## НМЦ
Приложение № 1 к Техническому заданию
на выполнение строительно-монтажных и пусконаладочных работ по объекту:
"Реконструкция ВЛ-6 кВ Ф-614 РП 6 кВ № 1 в части замены ж/б опор на новые, провода АС на СИП 3 (0,7 км)". 1 очередь строительства.
| СОГЛАСОВАНО: | [5 empty] | УТВЕРЖЕНО:
И.о. главного инженера
АО «Энергосервис Волги»
____________________Абросимов В.В.
| «___» __________ 2025 г. | [5 empty] | «___» __________ 2025 г.
Расчет начальной маскимальной цены лота по объекту:
| Реконструкция ВЛ-6 кВ Ф-614 РП 6 кВ № 1 в части замены ж/б опор на новые, провода АС на СИП 3 (0,7 км). 1 очередь строительства. | [6 empty] | Реконструкция ВЛ-6 кВ Ф-615 РП 6 кВ № 1 в части замены ж/б опор на новые, провода АС на СИП 3 (0,45 км) | [8 empty] | Индекс дефлятор на 2025г.
| (наименование стройки) | [15 empty] | 1.0391
| Составлен в текущем уровне цен | [7 empty] | Составлен в текущем уровне цен
№ п/п | Обоснование | Наименование глав, объектов капитального строительства, работ и затрат | Сметная стоимость, руб.
|  |  | Строительных (ремонтно- строительных, ремонтно-реставрационных) работ | монтажных работ | оборудования | прочих затрат | всего
1 | 2 | 3 | 4 | 5 | 6 | 7 | 8
Глава 1. Подготовка территории строительства, реконструкции, капитального ремонта | [9 empty] | Глава 1. Подготовка территории строительства, реконструкции, капитального ремонта
1 | 01-01 | Вынос трассы в натуру |  |  |  | 9947.7 | 9947.7
2 | 01-02/1 | Демонтажные работы. 1 очередь строительства. | 80491.76 | 4745.15 |  |  | 85236.91
| Итого по Главе 1. "Подготовка территории строительства, реконструкции, капитального ремонта" |  | 80491.76 | 4745.15 | 0 | 9947.7 | 95184.61 |  |  |  | Итого по Главе 1. "Подготовка территории строительства, реконструкции, капитального ремонта"
Глава 2. Основные объекты строительства, реконструкции, капитального ремонта | [9 empty] | Глава 2. Основные объекты строительства, реконструкции, капитального ремонта
3 | 02-01/1 | Строительство ВЛ-6 кВ. 1 очередь строительства. | 419454.17 | 2179.81 | 98382.7 |  | 520016.68
3 | 02-02 | Строительство КЛ-6 кВ. | 210466.89 | 110716.73 | 8274.99 |  | 329458.61
| Итого по Главе 2. "Основные объекты строительства, реконструкции, капитального ремонта" |  | 629921.06 | 112896.54 | 106657.69 | 0 | 849475.29 |  |  |  | Итого по Главе 2. "Основные объекты строительства, реконструкции, капитального ремонта"
Глава 7. Благоустройство и озеленение территории | [9 empty] | Глава 7. Благоустройство и озеленение территории
| Итого по Главам 1-7 |  | 710412.82 | 117641.69 | 106657.69 | 9947.7 | 944659.9 |  |  |  |  | Итого по Главам 1-7
Глава 8. Временные здания и сооружения | [9 empty] | Глава 8. Временные здания и сооружения
| Приказ от 19.06.2020 № 332/пр прил.1 п.39.2 | Временные здания и сооружения - Линии электропередачи, осветительные линии: воздушные и кабельные линии электропередачи, осветительные линии напряжением 0,4 кВ - 35 кВ - 2,5% | 17760.32 | 2941.04 |  |  | 20701.36
| Итого по Главе 8. "Временные здания и сооружения" |  | 17760.32 | 2941.04 | 0 | 0 | 20701.36 |  |  |  | Итого по Главе 8. "Временные здания и сооружения"
| Итого по Главам 1-8 |  | 728173.14 | 120582.73 | 106657.69 | 9947.7 | 965361.26 |  |  |  |  | Итого по Главам 1-8
Глава 9. Прочие работы и затраты | [9 empty] | Глава 9. Прочие работы и затраты
4 | 09-01/1 | Пусконаладочные работы ВЛ-6 кВ. 1 очередь строительства. |  |  |  | 25615.39 | 25615.39
4 | 09-02 | Пусконаладочные работы КЛ-6 кВ. |  |  |  | 15351.64 | 15351.64
| Итого по Главе 9. "Прочие работы и затраты" |  | 0 | 0 | 0 | 40967.03 | 40967.03 |  |  |  | Итого по Главе 9. "Прочие работы и затраты"
| Итого по Главам 1-9 |  | 728173.14 | 120582.73 | 106657.69 | 50914.73 | 1006328.29 |  |  |  |  | Итого по Главам 1-9
Глава 10. Содержание службы заказчика. Строительный контроль | [9 empty] | Глава 10. Содержание службы заказчика. Строительный контроль
| Итого по Главе 10. "Содержание службы заказчика. Строительный контроль" |  | 0 | 0 | 0 | 0 | 0 |  |  |  | Итого по Главе 10. "Содержание службы заказчика. Строительный контроль"
Глава 12. Публичный технологический и ценовой аудит, подготовка обоснования инвестиций, осуществляемых в инвестиционный проект по созданию объекта капитального строительства, в отношении которого планируется заключение контракта, предметом которого является одновременно выполнение работ по проектированию, строительству и вводу в эксплуатацию объекта капитального строительства, технологический и ценовой аудит такого обоснования инвестиций, аудит проектной документации, проектные и изыскательские работы | [9 empty] | Глава 12. Публичный технологический и ценовой аудит, подготовка обоснования инвестиций, осуществляемых в инвестиционный проект по созданию объекта капитального строительства, в отношении которого планируется заключение контракта, предметом которого является одновременно выполнение работ по проектированию, строительству и вводу в эксплуатацию объекта капитального строительства, технологический и ценовой аудит такого обоснования инвестиций, аудит проектной документации, проектные и изыскательские работы
| Итого по Главе 12. "Публичный технологический и ценовой аудит, подготовка обоснования инвестиций, осуществляемых в инвестиционный проект по созданию объекта капитального строительства, в отношении которого планируется заключение контракта, предметом которого является одновременно выполнение работ по проектированию, строительству и вводу в эксплуатацию объекта капитального строительства, технологический и ценовой аудит такого обоснования инвестиций, аудит проектной документации, проектные и изыскательские работы" | [9 empty] | Итого по Главе 12. "Публичный технологический и ценовой аудит, подготовка обоснования инвестиций, осуществляемых в инвестиционный проект по созданию объекта капитального строительства, в отношении которого планируется заключение контракта, предметом которого является одновременно выполнение работ по проектированию, строительству и вводу в эксплуатацию объекта капитального строительства, технологический и ценовой аудит такого обоснования инвестиций, аудит проектной документации, проектные и изыскательские работы"
| Итого по Главам 1-12 |  | 728173.14 | 120582.73 | 106657.69 | 50914.73 | 1006328.29 |  |  |  |  | Итого по Главам 1-12
| Итого с учетом Индекса дефлятора на 2025г. 1,0391 |  | 756631.3007 | 125295.2943 | 110826.0416 | 52904.5584 | 1045657.1949
Непредвиденные затраты | [9 empty] | Непредвиденные затраты
7 | Приказ от 4.08.2020 № 421/пр п.179 | Непредвиденные затраты для объектов капитального строительства производственного назначения, линейных объектов - 3% | 22698.939 | 3758.8588 | 3324.7812 | 1587.1368 | 31369.7158
| Итого "Непредвиденные затраты" |  | 22698.939 | 3758.8588 | 3324.7812 | 1587.1368 | 31369.7158 |  |  |  | Итого "Непредвиденные затраты"
| Итого с учетом "Непредвиденные затраты" |  | 779330.2397 | 129054.1531 | 114150.8229 | 54491.6951 | 1077026.9108 |  |  |  |  | Итого с учетом "Непредвиденные затраты" |  |  |  | 1077026.91
Налоги и обязательные платежи | [9 empty] | Налоги и обязательные платежи | [5 empty] | -0.00077315
8 | № 303-ФЗ от 3.08.2018 | НДС - 20% | 155866.05 | 25810.83 | 22830.16 | 10898.34 | 215405.38
|  |  | 20%Г1.С:Г14.С | 20%Г1.М:Г14.М | 20%Г1.О:Г14.О | 20%Г1.П:Г14.П
| Итого "Налоги и обязательные платежи" |  | 155866.05 | 25810.83 | 22830.16 | 10898.34 | 215405.38 |  |  |  | Итого "Налоги и обязательные платежи"
| Итого по сводному расчету |  | 935196.2897 | 154864.9831 | 136980.9829 | 65390.0351 | 1292432.2908 | [5 empty] | Итого по сводному расчету
Составил |  | Ведущий инженер ОКС АО «Энергосервис Волги» |  | Васильцова М.В. | [9 empty] | ()
[подпись (инициалы, фамилия)]
Проверил |  | Начальник СДО АО «Энергосервис Волги» |  | Корнишина М.В. | [10 empty] | ()
[подпись (инициалы, фамилия)]

## 1-1
| Согласовано: |  | Утверждено:
СМЕТА № 01-01
Вынос трассы в натуру
Реконструкция ВЛ-6 кВ Ф-614 РП 6 кВ № 1 в части замены ж/б опор на новые, провода АС на СИП 3 (0,7 км)
Наименование предприятия, здания, сооружения, стадии проектирования, этапа, вида проектных
Наименование проектной (изыскательской) организации:
Наименование организации заказчика:
Итого по расчету: 9947,70 руб.
№ пп | Характеристика предприятия, здания, сооружения или вид работ | Номер частей, глав, таблиц, параграфов и пунктов указаний к разделу справочника базовых цен на проектные и изыскательские работы для строителей | Расчет стоимости: (a+bx)*Kj или (стоимость строительно-монтажных работ)*проц./ 100 или количество * цена, руб. | Стоимость работ, руб.
1 | 2 | 3 | 4 | 5
Раздел 1. Вынос трассы в натуру
1 | Определение и закрепление мест установки опор по трассам ВЛ 3-20 кВ и магистральных линий связи: категория сложности 1, 0,942 (1 км) | СБЦ "Инженерно-геодезические изыскания при строительстве и эксплуатации зданий и сооружений (2006)" табл.16 п.7-1 (СБЦ105-16-7-1) | 489*0,942 A*X | 460.64
2 | Изготовление и установка рабочих пунктов: металлические трубки (штыри), дюбель-гвоздь и др.: категория грунта 1, 27 (1знак) | СБЦ "Инженерно-геодезические изыскания при строительстве и эксплуатации зданий и сооружений (2006)" табл.10 п.6-1 (СБЦ105-10-6-1) | 30*27 A*X | 810
ВСЕГО по смете
| Итого Поз. 1-2 |  |  | 1270.64
| Всего с учетом "Расходы по внутреннему транспорту при расстоянии от базы изыскательской организации, партии, отряда до участка изысканий до 5 км, при сметной стоимости полевых изыскательских работ до 75 тыс. руб. К=1,0875" |  |  | 1381.82
| Всего с учетом "Организация и ликвидация работ для изысканий со сметной стоимостью до 30 тыс. руб. применяется К=2,5: 6%*2,5=15% К=15%" |  |  | 1589.09
| Всего c учетом "Индекс перевода в текущий уровень цен 4кв.2024г. 6,26" |  |  | 9947.7
| ВСЕГО по смете |  |  | 9947.7
| Составил: вдущий инженер ОКС | Васильцова М.В.
| Проверил: начлаьник СДО | Корнишина М.В.
Note on B5: Титул::<Индекс/ЛН локальной сметы> <Регистрационный номер локальной сметы>
Note on B8: Титул::<Наименование стройки>, <Наименование объекта>, <Наименование локальной сметы>, <Наименование очереди>
Note on C12: Титул::<подпись 240 значение>
Note on C14: Титул::<подпись 230 значение>
Note on B16: Титул::<Итого по расчету> <Единица измерения стомости>
Note on E18: Титул::<Единица измерения стомости>
Note on F18: Титул::<Единица измерения стомости>
Note on B19: ПИР::<Номер позиции по смете>
Note on C19: ПИР::<Наименование (текстовая часть) расценки>, <Расчет физ. объема>(<Ед. измерения по расценке>)<Пустой идентификатор>
Note on D19: ПИР::<Номера частей> (<Обоснование (код) позиции>)<Пустой идентификатор><Наименование коэффициентов>
Note on E19: ПИР::<Расчет стомости> <Расчет стомости - формула><Обоснование коэффициентов>
Note on F19: ПИР::<Стоимость><Стоимость КОС>

## 1-2
Приложение № 3
Утверждено приказом Минстроя РФ № 421 от 4 августа 2020 г. в редакции приказа № 557 от 7 июля 2022 г.
Наименование программного продукта |  |  |  |  | ГРАНД-Смета, версия 2024.2
Наименование редакции сметных нормативов |  |  |  |  | Приказ Минстроя России от 30.12.2021 № 1046/пр; Приказ Минстроя России от 04.08.2020 № 421/пр; Приказ Минстроя России от 21.12.2020 № 812/пр; Приказ Минстроя России от 11.12.2020 № 774/пр; Приказ Минстроя России от 02.08.2023 № 551/пр; Приказ Минстроя России от 14.11.2023 № 817/пр; Приказ Минстроя России от 16.02.2024 № 102/пр; Приказ Минстроя России от 13.05.2024 №323/пр; Приказ Минстроя России от 09.08.2024 №524/пр; Приказ Минстроя России от 07.11.2024 №747/пр | [11 empty] | Приказ Минстроя России от 30.12.2021 № 1046/пр; Приказ Минстроя России от 04.08.2020 № 421/пр; Приказ Минстроя России от 21.12.2020 № 812/пр; Приказ Минстроя России от 11.12.2020 № 774/пр; Приказ Минстроя России от 02.08.2023 № 551/пр; Приказ Минстроя России от 14.11.2023 № 817/пр; Приказ Минстроя России от 16.02.2024 № 102/пр; Приказ Минстроя России от 13.05.2024 №323/пр; Приказ Минстроя России от 09.08.2024 №524/пр; Приказ Минстроя России от 07.11.2024 №747/пр
Реквизиты приказа Минстроя России об утверждении дополнений и изменений к сметным нормативам |  |  |  |  | Приказ Минстроя России от 18 мая 2022 г. № 378/пр, Приказ Минстроя России от 26 августа 2022 г. № 703/пр, Приказ Минстроя России от 26 октября 2022 г. № 905/пр, Приказ Минстроя России от 27 декабря 2022 г. № 1133/пр, Приказ Минстроя России от 10 февраля 2023 г. № 84/пр, Приказ Минстроя России от 11.05.2023 №335/пр; Приказ Минстроя России от 07.07.2022 № 557/пр; Приказ Минстроя России от 02.09.2021 № 636/пр, Приказ Минстроя России от 26.07.2022 № 611/пр; Приказ Минстроя России от 22.04.2022 № 317/пр; Приказ Минстроя России от 02.08.2023 № 551/пр; Приказ Минстроя России от 14.11.2023 № 817/пр; Приказ Минстроя России от 30.01.2024 № 55/пр; Приказ Минстроя России от 16.02.2024 № 102/пр; Приказ Минстроя России от 13.05.2024 №323/пр; Приказ Минстроя России от 09.08.2024 №524/пр; Приказ Минстроя России от 07.11.2024 №747/пр | [12 empty] | Приказ Минстроя России от 18 мая 2022 г. № 378/пр, Приказ Минстроя России от 26 августа 2022 г. № 703/пр, Приказ Минстроя России от 26 октября 2022 г. № 905/пр, Приказ Минстроя России от 27 декабря 2022 г. № 1133/пр, Приказ Минстроя России от 10 февраля 2023 г. № 84/пр, Приказ Минстроя России от 11.05.2023 №335/пр; Приказ Минстроя России от 07.07.2022 № 557/пр; Приказ Минстроя России от 02.09.2021 № 636/пр, Приказ Минстроя России от 26.07.2022 № 611/пр; Приказ Минстроя России от 22.04.2022 № 317/пр; Приказ Минстроя России от 02.08.2023 № 551/пр; Приказ Минстроя России от 14.11.2023 № 817/пр; Приказ Минстроя России от 30.01.2024 № 55/пр; Приказ Минстроя России от 16.02.2024 № 102/пр; Приказ Минстроя России от 13.05.2024 №323/пр; Приказ Минстроя России от 09.08.2024 №524/пр; Приказ Минстроя России от 07.11.2024 №747/пр
Реквизиты письма Минстроя России об индексах изменения сметной стоимости строительства, включаемые в федеральный реестр сметных нормативов и размещаемые в федеральной государственной информационной системе ценообразования в строительстве, подготовленного в соответствии пунктом 85 Методики расчета индексов изменения сметной стоимости строительства, утвержденной приказом Министерства строительства и жилищно-коммунального хозяйства Российской Федерации от 5 июня 2019 г. № 326/пр¹ |  |  |  |  | Письмо Минстроя России от 25.11.2024 № 69894-ИФ/09 | [9 empty] | Реквизиты письма Минстроя России об индексах изменения сметной стоимости строительства, включаемые в федеральный реестр сметных нормативов и размещаемые в федеральной государственной информационной системе ценообразования в строительстве, подготовленного в соответствии пунктом 85 Методики расчета индексов изменения сметной стоимости строительства, утвержденной приказом Министерства строительства и жилищно-коммунального хозяйства Российской Федерации от 5 июня 2019 г. № 326/пр¹ | Письмо Минстроя России от 25.11.2024 № 69894-ИФ/09 |  |  | Письмо Минстроя России от 25.11.2024 № 69894-ИФ/09
Реквизиты нормативного правового акта об утверждении оплаты труда, утверждаемый в соответствии с пунктом 22(1) Правилами мониторинга цен, утвержденными постановлением Правительства Российской Федерации от 23 декабря 2016 г. № 1452 |  |  |  |  | Приказ ПАО "Российские сети" от 03.10.2022 №473 | [9 empty] | Реквизиты нормативного правового акта об утверждении оплаты труда, утверждаемый в соответствии с пунктом 22(1) Правилами мониторинга цен, утвержденными постановлением Правительства Российской Федерации от 23 декабря 2016 г. № 1452 | Приказ ПАО "Российские сети" от 03.10.2022 №473 |  |  |  | Приказ ПАО "Российские сети" от 03.10.2022 №473
Обоснование принятых текущих цен на строительные ресурсы
Наименование субъекта Российской Федерации |  |  |  |  | 64. Саратовская область | [10 empty] | 64. Саратовская область |  |  |  |  | 64. Саратовская область
Наименование зоны субъекта Российской Федерации |  |  |  |  | Саратовская область | [10 empty] | Саратовская область | [5 empty] | Саратовская область
Реконструкция ВЛ-6 кВ Ф-614 РП 6 кВ № 1 в части замены ж/б опор на новые, провода АС на СИП 3 (0,7 км) | [22 empty] | Реконструкция ВЛ-6 кВ Ф-614 РП 6 кВ № 1 в части замены ж/б опор на новые, провода АС на СИП 3 (0,7 км)
(наименование стройки)
Реконструкция ВЛ-6 кВ Ф-614 РП 6 кВ № 1 в части замены ж/б опор на новые, провода АС на СИП 3 (0,7 км) | [23 empty] | Реконструкция ВЛ-6 кВ Ф-614 РП 6 кВ № 1 в части замены ж/б опор на новые, провода АС на СИП 3 (0,7 км)
(наименование объекта капитального строительства)
ЛОКАЛЬНЫЙ СМЕТНЫЙ РАСЧЕТ (СМЕТА) № 1-2
Демонтажные работы. 1 очередь строительства. | [24 empty] | 1-2 Демонтажные работы
(наименование работ и затрат)
Составлен | ресурсно-индексным | методом
Основание
(проектная и (или) иная техническая документация)
Составлен(а) в текущем уровне цен |  | IV квартал 2024 года | [23 empty] | IV квартал 2024 года
Сметная стоимость |  |  | 85.24 | тыс.руб.
в том числе:
| строительных работ |  | 80.49 | тыс.руб. |  |  |  |  | Средства на оплату труда рабочих |  |  |  | 20.46 | тыс.руб.
| монтажных работ |  | 4.75 | тыс.руб. |  |  |  |  | Средства на оплату труда машинистов |  |  |  | 5.23 | тыс.руб.
| оборудования |  | 0 | тыс.руб. |  |  |  |  | Нормативные затраты труда рабочих |  |  |  | 42.03 | чел.-ч.
| прочих затрат |  | 0 | тыс.руб. |  |  |  |  | Нормативные затраты труда машинистов |  |  |  | 9.48 | чел.-ч.
№ п/п | Обоснование | Наименование работ и затрат |  |  |  | Единица измерения | Количество |  |  | Сметная стоимость, руб.
[7 empty] | на единицу измерения | коэффициенты | всего с учетом коэффициентов | на единицу измерения в базисном уровне цен | индекс | на единицу измерения в текущем уровне цен | коэффициенты | всего в текущем уровне цен
1 | 2 | 3 |  |  |  | 4 | 5 | 6 | 7 | 8 | 9 | 10 | 11 | 12
Раздел 1. Демонтажные работы | [26 empty] | Раздел 1. Демонтажные работы
1 | ГЭСН33-04-030-03 | Установка разъединителей: с помощью механизмов |  |  |  | 4: компл; 5: 3; 6: 1; 7: 3 | [13 empty] | Установка разъединителей: с помощью механизмов
| 421/пр_2020_прил.10_т.3_п.8_гр.3 | Производство работ осуществляется в стесненных условиях населенных пунктов ОЗП=1,15; ЭМ=1,15 к расх.; ЗПМ=1,15; ТЗ=1,15; ТЗМ=1,15 | [26 empty] | Производство работ осуществляется в стесненных условиях населенных пунктов ОЗП=1,15; ЭМ=1,15 к расх.; ЗПМ=1,15; ТЗ=1,15; ТЗМ=1,15
| 421/пр_2020_прил.10_т.3_п.4_гр.3 | Производство работ осуществляется в охранной зоне действующей воздушной линии электропередачи, вблизи объектов, находящихся под напряжением, внутри объектов капитального строительства, внутренняя проводка в которых не обесточена, если это приведет к ограничению действий рабочих в соответствии с требованиями техники безопасности ОЗП=1,2; ЭМ=1,2 к расх.; ЗПМ=1,2; ТЗ=1,2; ТЗМ=1,2 | [26 empty] | Производство работ осуществляется в охранной зоне действующей воздушной линии электропередачи, вблизи объектов, находящихся под напряжением, внутри объектов капитального строительства, внутренняя проводка в которых не обесточена, если это приведет к ограничению действий рабочих в соответствии с требованиями техники безопасности ОЗП=1,2; ЭМ=1,2 к расх.; ЗПМ=1,2; ТЗ=1,2; ТЗМ=1,2
| 648/пр_2022_п.145_т.3_стр.3_стб.3 | Демонтаж оборудования, не пригодного для дальнейшего использования (предназначено в лом), с разборкой и резкой на части ОЗП=0,5; ЭМ=0,5 к расх.; ЗПМ=0,5; МАТ=0 к расх.; ТЗ=0,5; ТЗМ=0,5 | [26 empty] | Демонтаж оборудования, не пригодного для дальнейшего использования (предназначено в лом), с разборкой и резкой на части ОЗП=0,5; ЭМ=0,5 к расх.; ЗПМ=0,5; МАТ=0 к расх.; ТЗ=0,5; ТЗМ=0,5
| 1 | ОТ(ЗТ) |  |  |  | 4: чел.-ч; 7: 15.0255; 12: 7976.14 | [15 empty] | ОТ(ЗТ)
| 1-100-43 | Средний разряд работы 4,3 |  |  |  | чел.-ч | 7.42 | 0.675 | 15.0255 |  |  | 530.84 |  | 7976.14 | [16 empty] | Средний разряд работы 4,3
| 2 | ЭМ |  |  |  | 12: 2423.69 | [15 empty] | ЭМ
|  | ОТм(ЗТм) |  |  |  | 4: чел.-ч; 7: 2.0655; 12: 1264.91 | [15 empty] | ОТм(ЗТм)
| 91.05.05-015 | Краны на автомобильном ходу, грузоподъемность 16 т |  |  |  | маш.-ч | 0.61 | 0.675 | 1.2352 |  |  | 1567 |  | 1935.64 | [16 empty] | Краны на автомобильном ходу, грузоподъемность 16 т
| 4-100-060 | ОТм(Зтм) Средний разряд машинистов 6 |  |  |  | чел.-ч | 0.61 | 0.675 | 1.2352 |  |  | 682.51 |  | 843.07 | [17 empty] | ОТм(Зтм) Средний разряд машинистов 6
| 91.14.02-001 | Автомобили бортовые, грузоподъемность до 5 т |  |  |  | маш.-ч | 0.41 | 0.675 | 0.83025 | 477.92 | 1.23 | 587.84 |  | 488.05 | [16 empty] | Автомобили бортовые, грузоподъемность до 5 т
| 4-100-040 | ОТм(Зтм) Средний разряд машинистов 4 |  |  |  | чел.-ч | 0.41 | 0.675 | 0.83025 |  |  | 508.09 |  | 421.84 | [17 empty] | ОТм(Зтм) Средний разряд машинистов 4
| 4 | М |  |  |  | 12: 0 | [15 empty] | М
| 01.3.01.06-0038 | Смазка защитная электросетевая |  |  |  | кг | 0.01 | 0 | 0 | 238.29 | 1.53 | 364.58 |  | 0 | [16 empty] | Смазка защитная электросетевая
| 01.3.01.06-0051 | Смазка солидол жировой Ж |  |  |  | кг | 0.03 | 0 | 0 | 58.53 | 1.53 | 89.55 |  | 0 | [16 empty] | Смазка солидол жировой Ж
| 01.7.20.08-0051 | Ветошь хлопчатобумажная цветная |  |  |  | кг | 0.02 | 0 | 0 | 56.11 | 1.42 | 79.68 |  | 0 | [16 empty] | Ветошь хлопчатобумажная цветная
| 14.4.03.03-0102 | Лак битумный БТ-577 |  |  |  | т | 0.0001 | 0 | 0 |  |  | 99052.03 |  | 0 | [16 empty] | Лак битумный БТ-577
| 14.5.09.11-0102 | Уайт-спирит |  |  |  | кг | 0.12 | 0 | 0 | 60.6 | 1.54 | 93.32 |  | 0 | [16 empty] | Уайт-спирит
|  | Итого прямые затраты |  |  |  | 12: 11664.74 | [18 empty] | Итого прямые затраты
|  | ФОТ |  |  |  | 12: 9241.05 | [19 empty] | ФОТ
| Пр/812-027.0-1 | НР Линии электропередачи |  |  |  | 4: %; 5: 103; 7: 103; 12: 9518.28 | [19 empty] | НР Линии электропередачи
| Пр/774-027.0 | СП Линии электропередачи |  |  |  | 4: %; 5: 60; 7: 60; 12: 5544.63 | [19 empty] | СП Линии электропередачи
|  | Всего по позиции |  |  |  | 10: 8909.22; 12: 26727.65 | [20 empty] | Всего по позиции
3 | ГЭСН33-04-042-02 | Демонтаж опор ВЛ 0,38-10 кВ: без приставок одностоечных с подкосом |  |  |  | 4: шт; 5: 2; 6: 1; 7: 2 | [13 empty] | Демонтаж опор ВЛ 0,38-10 кВ: без приставок одностоечных с подкосом
| 421/пр_2020_прил.10_т.3_п.8_гр.3 | Производство работ осуществляется в стесненных условиях населенных пунктов ОЗП=1,15; ЭМ=1,15 к расх.; ЗПМ=1,15; ТЗ=1,15; ТЗМ=1,15 | [26 empty] | Производство работ осуществляется в стесненных условиях населенных пунктов ОЗП=1,15; ЭМ=1,15 к расх.; ЗПМ=1,15; ТЗ=1,15; ТЗМ=1,15
| 421/пр_2020_прил.10_т.3_п.4_гр.3 | Производство работ осуществляется в охранной зоне действующей воздушной линии электропередачи, вблизи объектов, находящихся под напряжением, внутри объектов капитального строительства, внутренняя проводка в которых не обесточена, если это приведет к ограничению действий рабочих в соответствии с требованиями техники безопасности ОЗП=1,2; ЭМ=1,2 к расх.; ЗПМ=1,2; ТЗ=1,2; ТЗМ=1,2 | [26 empty] | Производство работ осуществляется в охранной зоне действующей воздушной линии электропередачи, вблизи объектов, находящихся под напряжением, внутри объектов капитального строительства, внутренняя проводка в которых не обесточена, если это приведет к ограничению действий рабочих в соответствии с требованиями техники безопасности ОЗП=1,2; ЭМ=1,2 к расх.; ЗПМ=1,2; ТЗ=1,2; ТЗМ=1,2
| 1 | ОТ(ЗТ) |  |  |  | 4: чел.-ч; 7: 4.725; 12: 2266.35 | [15 empty] | ОТ(ЗТ)
| 1-100-35 | Средний разряд работы 3,5 |  |  |  | чел.-ч | 1.75 | 1.35 | 4.725 |  |  | 479.65 |  | 2266.35 | [16 empty] | Средний разряд работы 3,5
| 2 | ЭМ |  |  |  | 12: 7933.66 | [15 empty] | ЭМ
|  | ОТм(ЗТм) |  |  |  | 4: чел.-ч; 7: 5.103; 12: 2789.34 | [15 empty] | ОТм(ЗТм)
| 91.04.01-031 | Машины бурильно-крановые на автомобильном ходу, диаметр бурения до 800 мм, глубина бурения до 5 м |  |  |  | маш.-ч | 0.96 | 1.35 | 2.592 | 2088.77 | 1.24 | 2590.07 |  | 6713.46 | [16 empty] | Машины бурильно-крановые на автомобильном ходу, диаметр бурения до 800 мм, глубина бурения до 5 м
| 4-100-050 | ОТм(Зтм) Средний разряд машинистов 5 |  |  |  | чел.-ч | 0.96 | 1.35 | 2.592 |  |  | 583.92 |  | 1513.52 | [17 empty] | ОТм(Зтм) Средний разряд машинистов 5
| 91.06.06-011 | Автогидроподъемники, высота подъема 12 м |  |  |  | маш.-ч | 0.84 | 1.35 | 2.268 | 346.73 | 1.37 | 475.02 |  | 1077.35 | [16 empty] | Автогидроподъемники, высота подъема 12 м
| 4-100-040 | ОТм(Зтм) Средний разряд машинистов 4 |  |  |  | чел.-ч | 0.84 | 1.35 | 2.268 |  |  | 508.09 |  | 1152.35 | [17 empty] | ОТм(Зтм) Средний разряд машинистов 4
| 91.14.02-001 | Автомобили бортовые, грузоподъемность до 5 т |  |  |  | маш.-ч | 0.09 | 1.35 | 0.243 | 477.92 | 1.23 | 587.84 |  | 142.85 | [16 empty] | Автомобили бортовые, грузоподъемность до 5 т
| 4-100-040 | ОТм(Зтм) Средний разряд машинистов 4 |  |  |  | чел.-ч | 0.09 | 1.35 | 0.243 |  |  | 508.09 |  | 123.47 | [17 empty] | ОТм(Зтм) Средний разряд машинистов 4
|  | Итого прямые затраты |  |  |  | 12: 12989.35 | [18 empty] | Итого прямые затраты
|  | ФОТ |  |  |  | 12: 5055.69 | [19 empty] | ФОТ
| Пр/812-027.0-1 | НР Линии электропередачи |  |  |  | 4: %; 5: 103; 7: 103; 12: 5207.36 | [19 empty] | НР Линии электропередачи
| Пр/774-027.0 | СП Линии электропередачи |  |  |  | 4: %; 5: 60; 7: 60; 12: 3033.41 | [19 empty] | СП Линии электропередачи
|  | Всего по позиции |  |  |  | 10: 10615.06; 12: 21230.12 | [20 empty] | Всего по позиции
5 | ГЭСН33-04-040-03 | Демонтаж: 3-х проводов ВЛ 6-10 кВ с одной опоры |  |  |  | 4: шт; 5: 3; 6: 1; 7: 3 | [13 empty] | Демонтаж: 3-х проводов ВЛ 6-10 кВ с одной опоры
| 421/пр_2020_прил.10_т.3_п.8_гр.3 | Производство работ осуществляется в стесненных условиях населенных пунктов ОЗП=1,15; ЭМ=1,15 к расх.; ЗПМ=1,15; ТЗ=1,15; ТЗМ=1,15 | [26 empty] | Производство работ осуществляется в стесненных условиях населенных пунктов ОЗП=1,15; ЭМ=1,15 к расх.; ЗПМ=1,15; ТЗ=1,15; ТЗМ=1,15
| 421/пр_2020_прил.10_т.3_п.4_гр.3 | Производство работ осуществляется в охранной зоне действующей воздушной линии электропередачи, вблизи объектов, находящихся под напряжением, внутри объектов капитального строительства, внутренняя проводка в которых не обесточена, если это приведет к ограничению действий рабочих в соответствии с требованиями техники безопасности ОЗП=1,2; ЭМ=1,2 к расх.; ЗПМ=1,2; ТЗ=1,2; ТЗМ=1,2 | [26 empty] | Производство работ осуществляется в охранной зоне действующей воздушной линии электропередачи, вблизи объектов, находящихся под напряжением, внутри объектов капитального строительства, внутренняя проводка в которых не обесточена, если это приведет к ограничению действий рабочих в соответствии с требованиями техники безопасности ОЗП=1,2; ЭМ=1,2 к расх.; ЗПМ=1,2; ТЗ=1,2; ТЗМ=1,2
| 1 | ОТ(ЗТ) |  |  |  | 4: чел.-ч; 7: 8.2215; 12: 3709.62 | [15 empty] | ОТ(ЗТ)
| 1-100-30 | Средний разряд работы 3,0 |  |  |  | чел.-ч | 2.03 | 1.35 | 8.2215 |  |  | 451.21 |  | 3709.62 | [16 empty] | Средний разряд работы 3,0
| 2 | ЭМ |  |  |  | 12: 1103.8 | [15 empty] | ЭМ
|  | ОТм(ЗТм) |  |  |  | 4: чел.-ч; 7: 2.2275; 12: 1131.77 | [15 empty] | ОТм(ЗТм)
| 91.06.06-011 | Автогидроподъемники, высота подъема 12 м |  |  |  | маш.-ч | 0.45 | 1.35 | 1.8225 | 346.73 | 1.37 | 475.02 |  | 865.72 | [16 empty] | Автогидроподъемники, высота подъема 12 м
| 4-100-040 | ОТм(Зтм) Средний разряд машинистов 4 |  |  |  | чел.-ч | 0.45 | 1.35 | 1.8225 |  |  | 508.09 |  | 925.99 | [17 empty] | ОТм(Зтм) Средний разряд машинистов 4
| 91.14.02-001 | Автомобили бортовые, грузоподъемность до 5 т |  |  |  | маш.-ч | 0.1 | 1.35 | 0.405 | 477.92 | 1.23 | 587.84 |  | 238.08 | [16 empty] | Автомобили бортовые, грузоподъемность до 5 т
| 4-100-040 | ОТм(Зтм) Средний разряд машинистов 4 |  |  |  | чел.-ч | 0.1 | 1.35 | 0.405 |  |  | 508.09 |  | 205.78 | [17 empty] | ОТм(Зтм) Средний разряд машинистов 4
|  | Итого прямые затраты |  |  |  | 12: 5945.19 | [18 empty] | Итого прямые затраты
|  | ФОТ |  |  |  | 12: 4841.39 | [19 empty] | ФОТ
| Пр/812-027.0-1 | НР Линии электропередачи |  |  |  | 4: %; 5: 103; 7: 103; 12: 4986.63 | [19 empty] | НР Линии электропередачи
| Пр/774-027.0 | СП Линии электропередачи |  |  |  | 4: %; 5: 60; 7: 60; 12: 2904.83 | [19 empty] | СП Линии электропередачи
|  | Всего по позиции |  |  |  | 10: 4612.22; 12: 13836.65 | [20 empty] | Всего по позиции
|  | Итоги по разделу 1 Демонтажные работы : | [33 empty] | Итоги по разделу 1 Демонтажные работы :
|  | Итого прямые затраты (справочно) |  |  |  | 12: 30599.28 | [22 empty] | Итого прямые затраты (справочно)
|  | в том числе: | [34 empty] | в том числе:
|  | Оплата труда рабочих |  |  |  | 12: 13952.11 | [22 empty] | Оплата труда рабочих
|  | Эксплуатация машин |  |  |  | 12: 11461.15 | [22 empty] | Эксплуатация машин
|  | Оплата труда машинистов (Отм) |  |  |  | 12: 5186.02 | [22 empty] | Оплата труда машинистов (Отм)
|  | Строительные работы |  |  |  | 12: 61794.42 | [22 empty] | Строительные работы
|  | в том числе: | [34 empty] | в том числе:
|  | оплата труда |  |  |  | 12: 13952.11 | [22 empty] | оплата труда
|  | эксплуатация машин и механизмов |  |  |  | 12: 11461.15 | [22 empty] | эксплуатация машин и механизмов
|  | оплата труда машинистов (Отм) |  |  |  | 12: 5186.02 | [22 empty] | оплата труда машинистов (Отм)
|  | накладные расходы |  |  |  | 12: 19712.27 | [22 empty] | накладные расходы
|  | сметная прибыль |  |  |  | 12: 11482.87 | [22 empty] | сметная прибыль
|  | Итого ФОТ (справочно) |  |  |  | 12: 19138.13 | [22 empty] | Итого ФОТ (справочно)
|  | Итого накладные расходы (справочно) |  |  |  | 12: 19712.27 | [22 empty] | Итого накладные расходы (справочно)
|  | Итого сметная прибыль (справочно) |  |  |  | 12: 11482.87 | [22 empty] | Итого сметная прибыль (справочно)
|  | Итого по разделу 1 Демонтажные работы |  |  |  | 12: 61794.42 | [23 empty] | Итого по разделу 1 Демонтажные работы
|  | Справочно | [36 empty] | Справочно
|  | затраты труда рабочих |  |  |  | 7: 27.972 | [25 empty] | затраты труда рабочих
|  | затраты труда машинистов |  |  |  | 7: 9.396 | [25 empty] | затраты труда машинистов
Раздел 2. Демонтажные работы КЛ-6кВ | [26 empty] | Раздел 2. Демонтажные работы КЛ-6кВ
6 | ГЭСНм08-02-145-04 | Демонтаж // Кабель до 35 кВ, прокладываемый по дну канала без креплений, масса 1 м кабеля: до 6 кг |  |  |  | 4: 100 м; 5: 0.15; 6: 1; 7: 0.15 | [13 empty] | Демонтаж // Кабель до 35 кВ, прокладываемый по дну канала без креплений, масса 1 м кабеля: до 6 кг
| 421/пр_2020_прил.10_т.3_п.8_гр.3 | Производство работ осуществляется в стесненных условиях населенных пунктов ОЗП=1,15; ЭМ=1,15 к расх.; ЗПМ=1,15; ТЗ=1,15; ТЗМ=1,15 | [26 empty] | Производство работ осуществляется в стесненных условиях населенных пунктов ОЗП=1,15; ЭМ=1,15 к расх.; ЗПМ=1,15; ТЗ=1,15; ТЗМ=1,15
| 421/пр_2020_прил.10_т.3_п.4_гр.3 | Производство работ осуществляется в охранной зоне действующей воздушной линии электропередачи, вблизи объектов, находящихся под напряжением, внутри объектов капитального строительства, внутренняя проводка в которых не обесточена, если это приведет к ограничению действий рабочих в соответствии с требованиями техники безопасности ОЗП=1,2; ЭМ=1,2 к расх.; ЗПМ=1,2; ТЗ=1,2; ТЗМ=1,2 | [26 empty] | Производство работ осуществляется в охранной зоне действующей воздушной линии электропередачи, вблизи объектов, находящихся под напряжением, внутри объектов капитального строительства, внутренняя проводка в которых не обесточена, если это приведет к ограничению действий рабочих в соответствии с требованиями техники безопасности ОЗП=1,2; ЭМ=1,2 к расх.; ЗПМ=1,2; ТЗ=1,2; ТЗМ=1,2
| 648/пр_2022_п.144_т.2_стр.5_стб.3 | Демонтаж (разборка) сетей инженерно-технического обеспечения ОЗП=0,6; ЭМ=0,6 к расх.; ЗПМ=0,6; МАТ=0 к расх.; ТЗ=0,6; ТЗМ=0,6 | [26 empty] | Демонтаж (разборка) сетей инженерно-технического обеспечения ОЗП=0,6; ЭМ=0,6 к расх.; ЗПМ=0,6; МАТ=0 к расх.; ТЗ=0,6; ТЗМ=0,6
| 1 | ОТ(ЗТ) |  |  |  | 4: чел.-ч; 7: 1.2442; 12: 617.99 | [15 empty] | ОТ(ЗТ)
| 1-100-38 | Средний разряд работы 3,8 |  |  |  | чел.-ч | 10.24 | 0.81 | 1.2442 |  |  | 496.71 |  | 617.99 | [16 empty] | Средний разряд работы 3,8
| 2 | ЭМ |  |  |  | 12: 58.04 | [15 empty] | ЭМ
|  | ОТм(ЗТм) |  |  |  | 4: чел.-ч; 7: 0.0486; 12: 28.93 | [15 empty] | ОТм(ЗТм)
| 91.05.05-015 | Краны на автомобильном ходу, грузоподъемность 16 т |  |  |  | маш.-ч | 0.2 | 0.81 | 0.0243 |  |  | 1567 |  | 38.08 | [16 empty] | Краны на автомобильном ходу, грузоподъемность 16 т
| 4-100-060 | ОТм(Зтм) Средний разряд машинистов 6 |  |  |  | чел.-ч | 0.2 | 0.81 | 0.0243 |  |  | 682.51 |  | 16.58 | [17 empty] | ОТм(Зтм) Средний разряд машинистов 6
| 91.06.01-003 | Домкраты гидравлические, грузоподъемность 63-100 т |  |  |  | маш.-ч | 2.23 | 0.81 | 0.27094 | 1.75 | 1.45 | 2.54 |  | 0.69 | [16 empty] | Домкраты гидравлические, грузоподъемность 63-100 т
| 91.06.03-062 | Лебедки электрические тяговым усилием до 31,39 кН (3,2 т) |  |  |  | маш.-ч | 2.23 | 0.81 | 0.27094 | 13.44 | 1.37 | 18.41 |  | 4.99 | [16 empty] | Лебедки электрические тяговым усилием до 31,39 кН (3,2 т)
| 91.14.02-001 | Автомобили бортовые, грузоподъемность до 5 т |  |  |  | маш.-ч | 0.2 | 0.81 | 0.0243 | 477.92 | 1.23 | 587.84 |  | 14.28 | [16 empty] | Автомобили бортовые, грузоподъемность до 5 т
| 4-100-040 | ОТм(Зтм) Средний разряд машинистов 4 |  |  |  | чел.-ч | 0.2 | 0.81 | 0.0243 |  |  | 508.09 |  | 12.35 | [17 empty] | ОТм(Зтм) Средний разряд машинистов 4
| 4 | М |  |  |  | 12: 0 | [15 empty] | М
| 01.7.06.07-0002 | Ленты монтажные из пластмассы для бандажирования проводов, скрепляются пластмассовыми кнопками, ширина 10 мм |  |  |  | 10 м | 0.96 | 0 | 0 | 37.71 | 1.51 | 56.94 |  | 0 | [16 empty] | Ленты монтажные из пластмассы для бандажирования проводов, скрепляются пластмассовыми кнопками, ширина 10 мм
| 10.3.02.03-0011 | Припои оловянно-свинцовые бессурьмянистые, марка ПОС30 |  |  |  | кг | 0.5 | 0 | 0 | 931.11 | 1.61 | 1499.09 |  | 0 | [16 empty] | Припои оловянно-свинцовые бессурьмянистые, марка ПОС30
| 14.4.03.03-0002 | Лак битумный БТ-123 |  |  |  | т | 6e-05 | 0 | 0 | 82698.14 | 1.27 | 105026.64 |  | 0 | [16 empty] | Лак битумный БТ-123
|  | Итого прямые затраты |  |  |  | 12: 704.96 | [18 empty] | Итого прямые затраты
6.1 | 421/пр_2020_п.75_пп.а | Вспомогательные ненормируемые материальные ресурсы |  |  |  | 4: %; 5: 2; 7: 2; 11: 0.6; 12: 9.16 | [26 empty] | Вспомогательные ненормируемые материальные ресурсы
|  | ФОТ |  |  |  | 12: 646.92 | [19 empty] | ФОТ
| Пр/812-049.3-1 | НР Электротехнические установки на других объектах |  |  |  | 4: %; 5: 97; 7: 97; 12: 627.51 | [19 empty] | НР Электротехнические установки на других объектах
| Пр/774-049.3 | СП Электротехнические установки на других объектах |  |  |  | 4: %; 5: 51; 7: 51; 12: 329.93 | [19 empty] | СП Электротехнические установки на других объектах
|  | Всего по позиции |  |  |  | 10: 11143.73; 12: 1671.56 | [20 empty] | Всего по позиции
7 | ГЭСНм08-02-147-13 | Демонтаж // Кабель до 35 кВ по установленным конструкциям и лоткам с креплением по всей длине, масса 1 м кабеля: свыше 3 до 6 кг |  |  |  | 4: 100 м; 5: 0.1; 6: 1; 7: 0.1 | [13 empty] | Демонтаж // Кабель до 35 кВ по установленным конструкциям и лоткам с креплением по всей длине, масса 1 м кабеля: свыше 3 до 6 кг
| 421/пр_2020_прил.10_т.3_п.8_гр.3 | Производство работ осуществляется в стесненных условиях населенных пунктов ОЗП=1,15; ЭМ=1,15 к расх.; ЗПМ=1,15; ТЗ=1,15; ТЗМ=1,15 | [26 empty] | Производство работ осуществляется в стесненных условиях населенных пунктов ОЗП=1,15; ЭМ=1,15 к расх.; ЗПМ=1,15; ТЗ=1,15; ТЗМ=1,15
| 421/пр_2020_прил.10_т.3_п.4_гр.3 | Производство работ осуществляется в охранной зоне действующей воздушной линии электропередачи, вблизи объектов, находящихся под напряжением, внутри объектов капитального строительства, внутренняя проводка в которых не обесточена, если это приведет к ограничению действий рабочих в соответствии с требованиями техники безопасности ОЗП=1,2; ЭМ=1,2 к расх.; ЗПМ=1,2; ТЗ=1,2; ТЗМ=1,2 | [26 empty] | Производство работ осуществляется в охранной зоне действующей воздушной линии электропередачи, вблизи объектов, находящихся под напряжением, внутри объектов капитального строительства, внутренняя проводка в которых не обесточена, если это приведет к ограничению действий рабочих в соответствии с требованиями техники безопасности ОЗП=1,2; ЭМ=1,2 к расх.; ЗПМ=1,2; ТЗ=1,2; ТЗМ=1,2
| 648/пр_2022_п.144_т.2_стр.5_стб.3 | Демонтаж (разборка) сетей инженерно-технического обеспечения ОЗП=0,6; ЭМ=0,6 к расх.; ЗПМ=0,6; МАТ=0 к расх.; ТЗ=0,6; ТЗМ=0,6 | [26 empty] | Демонтаж (разборка) сетей инженерно-технического обеспечения ОЗП=0,6; ЭМ=0,6 к расх.; ЗПМ=0,6; МАТ=0 к расх.; ТЗ=0,6; ТЗМ=0,6
| 1 | ОТ(ЗТ) |  |  |  | 4: чел.-ч; 7: 2.4041; 12: 1194.13 | [15 empty] | ОТ(ЗТ)
| 1-100-38 | Средний разряд работы 3,8 |  |  |  | чел.-ч | 29.68 | 0.81 | 2.4041 |  |  | 496.71 |  | 1194.13 | [16 empty] | Средний разряд работы 3,8
| 2 | ЭМ |  |  |  | 12: 46.62 | [15 empty] | ЭМ
|  | ОТм(ЗТм) |  |  |  | 4: чел.-ч; 7: 0.0324; 12: 19.29 | [15 empty] | ОТм(ЗТм)
| 91.05.05-015 | Краны на автомобильном ходу, грузоподъемность 16 т |  |  |  | маш.-ч | 0.2 | 0.81 | 0.0162 |  |  | 1567 |  | 25.39 | [16 empty] | Краны на автомобильном ходу, грузоподъемность 16 т
| 4-100-060 | ОТм(Зтм) Средний разряд машинистов 6 |  |  |  | чел.-ч | 0.2 | 0.81 | 0.0162 |  |  | 682.51 |  | 11.06 | [17 empty] | ОТм(Зтм) Средний разряд машинистов 6
| 91.06.01-003 | Домкраты гидравлические, грузоподъемность 63-100 т |  |  |  | маш.-ч | 6.9 | 0.81 | 0.5589 | 1.75 | 1.45 | 2.54 |  | 1.42 | [16 empty] | Домкраты гидравлические, грузоподъемность 63-100 т
| 91.06.03-062 | Лебедки электрические тяговым усилием до 31,39 кН (3,2 т) |  |  |  | маш.-ч | 6.9 | 0.81 | 0.5589 | 13.44 | 1.37 | 18.41 |  | 10.29 | [16 empty] | Лебедки электрические тяговым усилием до 31,39 кН (3,2 т)
| 91.14.02-001 | Автомобили бортовые, грузоподъемность до 5 т |  |  |  | маш.-ч | 0.2 | 0.81 | 0.0162 | 477.92 | 1.23 | 587.84 |  | 9.52 | [16 empty] | Автомобили бортовые, грузоподъемность до 5 т
| 4-100-040 | ОТм(Зтм) Средний разряд машинистов 4 |  |  |  | чел.-ч | 0.2 | 0.81 | 0.0162 |  |  | 508.09 |  | 8.23 | [17 empty] | ОТм(Зтм) Средний разряд машинистов 4
| 4 | М |  |  |  | 12: 0 | [15 empty] | М
| 01.7.06.07-0002 | Ленты монтажные из пластмассы для бандажирования проводов, скрепляются пластмассовыми кнопками, ширина 10 мм |  |  |  | 10 м | 0.245 | 0 | 0 | 37.71 | 1.51 | 56.94 |  | 0 | [16 empty] | Ленты монтажные из пластмассы для бандажирования проводов, скрепляются пластмассовыми кнопками, ширина 10 мм
| 01.7.15.14-0165 | Шурупы самонарезающие стальные с полукруглой головкой и прямым шлицем, остроконечные, диаметр 4 мм, длина 40 мм |  |  |  | т | 0.00062 | 0 | 0 | 99190.96 | 1.23 | 122004.88 |  | 0 | [16 empty] | Шурупы самонарезающие стальные с полукруглой головкой и прямым шлицем, остроконечные, диаметр 4 мм, длина 40 мм
| 10.3.02.03-0011 | Припои оловянно-свинцовые бессурьмянистые, марка ПОС30 |  |  |  | кг | 0.25 | 0 | 0 | 931.11 | 1.61 | 1499.09 |  | 0 | [16 empty] | Припои оловянно-свинцовые бессурьмянистые, марка ПОС30
| 14.4.03.03-0002 | Лак битумный БТ-123 |  |  |  | т | 0.00072 | 0 | 0 | 82698.14 | 1.27 | 105026.64 |  | 0 | [16 empty] | Лак битумный БТ-123
|  | Итого прямые затраты |  |  |  | 12: 1260.04 | [18 empty] | Итого прямые затраты
7.1 | 421/пр_2020_п.75_пп.а | Вспомогательные ненормируемые материальные ресурсы |  |  |  | 4: %; 5: 2; 7: 2; 11: 0.6; 12: 17.69 | [26 empty] | Вспомогательные ненормируемые материальные ресурсы
|  | ФОТ |  |  |  | 12: 1213.42 | [19 empty] | ФОТ
| Пр/812-049.3-1 | НР Электротехнические установки на других объектах |  |  |  | 4: %; 5: 97; 7: 97; 12: 1177.02 | [19 empty] | НР Электротехнические установки на других объектах
| Пр/774-049.3 | СП Электротехнические установки на других объектах |  |  |  | 4: %; 5: 51; 7: 51; 12: 618.84 | [19 empty] | СП Электротехнические установки на других объектах
|  | Всего по позиции |  |  |  | 10: 30735.9; 12: 3073.59 | [20 empty] | Всего по позиции
|  | Итоги по разделу 2 Демонтажные работы КЛ-6кВ : | [33 empty] | Итоги по разделу 2 Демонтажные работы КЛ-6кВ :
|  | Итого прямые затраты (справочно) |  |  |  | 12: 1991.85 | [22 empty] | Итого прямые затраты (справочно)
|  | в том числе: | [34 empty] | в том числе:
|  | Оплата труда рабочих |  |  |  | 12: 1812.12 | [22 empty] | Оплата труда рабочих
|  | Эксплуатация машин |  |  |  | 12: 104.66 | [22 empty] | Эксплуатация машин
|  | Оплата труда машинистов (Отм) |  |  |  | 12: 48.22 | [22 empty] | Оплата труда машинистов (Отм)
|  | Материалы |  |  |  | 12: 26.85 | [22 empty] | Материалы
|  | Монтажные работы |  |  |  | 12: 4745.15 | [22 empty] | Монтажные работы
|  | в том числе: | [34 empty] | в том числе:
|  | оплата труда |  |  |  | 12: 1812.12 | [22 empty] | оплата труда
|  | эксплуатация машин и механизмов |  |  |  | 12: 104.66 | [22 empty] | эксплуатация машин и механизмов
|  | оплата труда машинистов (Отм) |  |  |  | 12: 48.22 | [22 empty] | оплата труда машинистов (Отм)
|  | материалы |  |  |  | 12: 26.85 | [22 empty] | материалы
|  | накладные расходы |  |  |  | 12: 1804.53 | [22 empty] | накладные расходы
|  | сметная прибыль |  |  |  | 12: 948.77 | [22 empty] | сметная прибыль
|  | Итого ФОТ (справочно) |  |  |  | 12: 1860.34 | [22 empty] | Итого ФОТ (справочно)
|  | Итого накладные расходы (справочно) |  |  |  | 12: 1804.53 | [22 empty] | Итого накладные расходы (справочно)
|  | Итого сметная прибыль (справочно) |  |  |  | 12: 948.77 | [22 empty] | Итого сметная прибыль (справочно)
|  | Итого по разделу 2 Демонтажные работы КЛ-6кВ |  |  |  | 12: 4745.15 | [23 empty] | Итого по разделу 2 Демонтажные работы КЛ-6кВ
|  | Справочно | [36 empty] | Справочно
|  | затраты труда рабочих |  |  |  | 7: 3.6482 | [25 empty] | затраты труда рабочих
|  | затраты труда машинистов |  |  |  | 7: 0.081 | [25 empty] | затраты труда машинистов
Раздел 3. Вывоз демонтированного материала | [26 empty] | Раздел 3. Вывоз демонтированного материала
10 | 03-1 | Погрузка в автотранспортное средство: изделия из сборного железобетона, бетона, керамзитобетона массой до 3 т |  |  |  | т | 4.72 | 1 | 4.72 |  |  | 273.53 |  | 1291.06 | [13 empty] | Погрузка в автотранспортное средство: изделия из сборного железобетона, бетона, керамзитобетона массой до 3 т
|  | Всего по позиции |  |  |  | 12: 1291.06 | [20 empty] | Всего по позиции
11 | 03-2 | Разгрузка с автотранспортного средства: изделия из сборного железобетона, бетона, керамзитобетона массой до 3 т |  |  |  | т | 4.72 | 1 | 4.72 |  |  | 273.53 |  | 1291.06 | [13 empty] | Разгрузка с автотранспортного средства: изделия из сборного железобетона, бетона, керамзитобетона массой до 3 т
|  | Всего по позиции |  |  |  | 12: 1291.06 | [20 empty] | Всего по позиции
12 | 15-1 | Погрузка в автотранспортное средство: металлические конструкции весом до 1 т |  |  |  | т | 0.2 | 1 | 0.2 |  |  | 568.36 |  | 113.67 | [13 empty] | Погрузка в автотранспортное средство: металлические конструкции весом до 1 т
|  | Всего по позиции |  |  |  | 12: 113.67 | [20 empty] | Всего по позиции
13 | 15-2 | Разгрузка с автотранспортного средства: металлические конструкции весом до 1 т |  |  |  | т | 0.2 | 1 | 0.2 |  |  | 568.36 |  | 113.67 | [13 empty] | Разгрузка с автотранспортного средства: металлические конструкции весом до 1 т
|  | Всего по позиции |  |  |  | 12: 113.67 | [20 empty] | Всего по позиции
16 | 01-20-1-01-0030 | Перевозка грузов I класса автомобилями бортовыми грузоподъемностью до 20 т по дорогам с усовершенствованным (асфальтобетонным, цементобетонным, железобетонным, обработанным органическим вяжущим) дорожным покрытием на расстояние 30 км |  |  |  | т | 4.92 | 1 | 4.92 |  |  | 385.53 |  | 1896.81 | [13 empty] | Перевозка грузов I класса автомобилями бортовыми грузоподъемностью до 20 т по дорогам с усовершенствованным (асфальтобетонным, цементобетонным, железобетонным, обработанным органическим вяжущим) дорожным покрытием на расстояние 30 км
|  | Всего по позиции |  |  |  | 12: 1896.81 | [20 empty] | Всего по позиции
|  | Итоги по разделу 3 Вывоз демонтированного материала : | [33 empty] | Итоги по разделу 3 Вывоз демонтированного материала :
|  | Итого прямые затраты (справочно) |  |  |  | 12: 4706.27 | [22 empty] | Итого прямые затраты (справочно)
|  | в том числе: | [34 empty] | в том числе:
|  | Материалы |  |  |  | 12: 4706.27 | [22 empty] | Материалы
|  | Строительные работы |  |  |  | 12: 4706.27 | [22 empty] | Строительные работы
|  | в том числе: | [34 empty] | в том числе:
|  | материалы |  |  |  | 12: 4706.27 | [22 empty] | материалы
|  | Итого по разделу 3 Вывоз демонтированного материала |  |  |  | 12: 4706.27 | [23 empty] | Итого по разделу 3 Вывоз демонтированного материала
Раздел 4. Утилизация | [26 empty] | Раздел 4. Утилизация
17 | ГЭСН46-04-003-10 | Разборка железобетонных конструкций объемом более 1 м3 при помощи отбойных молотков из бетона марки: 300 |  |  |  | 4: м3; 5: 0.2; 6: 1; 7: 0.2 | [13 empty] | Разборка железобетонных конструкций объемом более 1 м3 при помощи отбойных молотков из бетона марки: 300
| 1 | ОТ(ЗТ) |  |  |  | 4: чел.-ч; 7: 10.406; 12: 4695.29 | [15 empty] | ОТ(ЗТ)
| 1-100-30 | Средний разряд работы 3,0 |  |  |  | 4: чел.-ч; 5: 52.03; 7: 10.406; 10: 451.21; 12: 4695.29 | [16 empty] | Средний разряд работы 3,0
| 2 | ЭМ |  |  |  | 12: 756.4 | [15 empty] | ЭМ
| 91.17.04-042 | Аппараты для газовой сварки и резки |  |  |  | маш.-ч | 2.44 |  | 0.488 | 4.35 | 1.23 | 5.35 |  | 2.61 | [16 empty] | Аппараты для газовой сварки и резки
| 91.18.01-508 | Компрессоры винтовые передвижные с электродвигателем, давление до 1 МПа (10 атм), производительность до 5 м3/мин |  |  |  | маш.-ч | 23.08 |  | 4.616 | 115.43 | 1.37 | 158.14 |  | 729.97 | [16 empty] | Компрессоры винтовые передвижные с электродвигателем, давление до 1 МПа (10 атм), производительность до 5 м3/мин
| 91.21.10-002 | Молотки отбойные пневматические при работе от передвижных компрессоров |  |  |  | 4: маш.-ч; 5: 46.16; 7: 9.232; 10: 2.58; 12: 23.82 | [16 empty] | Молотки отбойные пневматические при работе от передвижных компрессоров
| 4 | М |  |  |  | 12: 74.23 | [15 empty] | М
| 01.3.02.03-0001 | Ацетилен газообразный технический |  |  |  | м3 | 0.26 |  | 0.052 | 340.41 | 1.55 | 527.64 |  | 27.44 | [16 empty] | Ацетилен газообразный технический
| 01.3.02.08-0001 | Кислород газообразный технический |  |  |  | 4: м3; 5: 2; 7: 0.4; 10: 116.98; 12: 46.79 | [16 empty] | Кислород газообразный технический
|  | Итого прямые затраты |  |  |  | 12: 5525.92 | [18 empty] | Итого прямые затраты
|  | ФОТ |  |  |  | 12: 4695.29 | [19 empty] | ФОТ
| Пр/812-040.2-1 | НР Работы по реконструкции зданий и сооружений: разборка отдельных конструктивных элементов здания (сооружения), а также зданий (сооружений) в целом |  |  |  | 4: %; 5: 91; 7: 91; 12: 4272.71 | [19 empty] | НР Работы по реконструкции зданий и сооружений: разборка отдельных конструктивных элементов здания (сооружения), а также зданий (сооружений) в целом
| Пр/774-040.2 | СП Работы по реконструкции зданий и сооружений: разборка отдельных конструктивных элементов здания (сооружения), а также зданий (сооружений) в целом |  |  |  | 4: %; 5: 52; 7: 52; 12: 2441.55 | [19 empty] | СП Работы по реконструкции зданий и сооружений: разборка отдельных конструктивных элементов здания (сооружения), а также зданий (сооружений) в целом
|  | Всего по позиции |  |  |  | 10: 61200.9; 12: 12240.18 | [20 empty] | Всего по позиции
18 | ТЦ_01.7.13.01_64_6452931119_31.10.2024_02 | Утилизация мусора |  |  |  | т | 4.136 | 1 | 4.136 |  |  | 423.33 |  | 1750.89 | [13 empty] | Утилизация мусора
|  | Всего по позиции |  |  |  | 12: 1750.89 | [20 empty] | Всего по позиции
|  | Итоги по разделу 4 Утилизация : | [33 empty] | Итоги по разделу 4 Утилизация :
|  | Итого прямые затраты (справочно) |  |  |  | 12: 7276.81 | [22 empty] | Итого прямые затраты (справочно)
|  | в том числе: | [34 empty] | в том числе:
|  | Оплата труда рабочих |  |  |  | 12: 4695.29 | [22 empty] | Оплата труда рабочих
|  | Эксплуатация машин |  |  |  | 12: 756.4 | [22 empty] | Эксплуатация машин
|  | Материалы |  |  |  | 12: 1825.12 | [22 empty] | Материалы
|  | Строительные работы |  |  |  | 12: 13991.07 | [22 empty] | Строительные работы
|  | в том числе: | [34 empty] | в том числе:
|  | оплата труда |  |  |  | 12: 4695.29 | [22 empty] | оплата труда
|  | эксплуатация машин и механизмов |  |  |  | 12: 756.4 | [22 empty] | эксплуатация машин и механизмов
|  | материалы |  |  |  | 12: 1825.12 | [22 empty] | материалы
|  | накладные расходы |  |  |  | 12: 4272.71 | [22 empty] | накладные расходы
|  | сметная прибыль |  |  |  | 12: 2441.55 | [22 empty] | сметная прибыль
|  | Итого ФОТ (справочно) |  |  |  | 12: 4695.29 | [22 empty] | Итого ФОТ (справочно)
|  | Итого накладные расходы (справочно) |  |  |  | 12: 4272.71 | [22 empty] | Итого накладные расходы (справочно)
|  | Итого сметная прибыль (справочно) |  |  |  | 12: 2441.55 | [22 empty] | Итого сметная прибыль (справочно)
|  | Итого по разделу 4 Утилизация |  |  |  | 12: 13991.07 | [23 empty] | Итого по разделу 4 Утилизация
|  | Справочно | [36 empty] | Справочно
|  | затраты труда рабочих |  |  |  | 7: 10.406 | [25 empty] | затраты труда рабочих
|  | Итоги по смете: | [39 empty] | Итоги по смете:
|  | Всего прямые затраты (справочно) |  |  |  | 12: 44574.21 | [28 empty] | Всего прямые затраты (справочно)
|  | в том числе: | [40 empty] | в том числе:
|  | Оплата труда рабочих |  |  |  | 12: 20459.52 | [28 empty] | Оплата труда рабочих
|  | Эксплуатация машин |  |  |  | 12: 12322.21 | [28 empty] | Эксплуатация машин
|  | Оплата труда машинистов (Отм) |  |  |  | 12: 5234.24 | [28 empty] | Оплата труда машинистов (Отм)
|  | Материалы |  |  |  | 12: 6558.24 | [28 empty] | Материалы
|  | Строительные работы |  |  |  | 12: 80491.76 | [28 empty] | Строительные работы
|  | в том числе: | [40 empty] | в том числе:
|  | оплата труда |  |  |  | 12: 18647.4 | [28 empty] | оплата труда
|  | эксплуатация машин и механизмов |  |  |  | 12: 12217.55 | [28 empty] | эксплуатация машин и механизмов
|  | оплата труда машинистов (Отм) |  |  |  | 12: 5186.02 | [28 empty] | оплата труда машинистов (Отм)
|  | материалы |  |  |  | 12: 6531.39 | [28 empty] | материалы
|  | накладные расходы |  |  |  | 12: 23984.98 | [28 empty] | накладные расходы
|  | сметная прибыль |  |  |  | 12: 13924.42 | [28 empty] | сметная прибыль
|  | Монтажные работы |  |  |  | 12: 4745.15 | [28 empty] | Монтажные работы
|  | в том числе: | [40 empty] | в том числе:
|  | оплата труда |  |  |  | 12: 1812.12 | [28 empty] | оплата труда
|  | эксплуатация машин и механизмов |  |  |  | 12: 104.66 | [28 empty] | эксплуатация машин и механизмов
|  | оплата труда машинистов (Отм) |  |  |  | 12: 48.22 | [28 empty] | оплата труда машинистов (Отм)
|  | материалы |  |  |  | 12: 26.85 | [28 empty] | материалы
|  | накладные расходы |  |  |  | 12: 1804.53 | [28 empty] | накладные расходы
|  | сметная прибыль |  |  |  | 12: 948.77 | [28 empty] | сметная прибыль
|  | Всего ФОТ (справочно) |  |  |  | 12: 25693.76 | [28 empty] | Всего ФОТ (справочно)
|  | Всего накладные расходы (справочно) |  |  |  | 12: 25789.51 | [28 empty] | Всего накладные расходы (справочно)
|  | Всего сметная прибыль (справочно) |  |  |  | 12: 14873.19 | [28 empty] | Всего сметная прибыль (справочно)
|  | ВСЕГО по смете |  |  |  | 12: 85236.91 | [29 empty] | ВСЕГО по смете
|  | Справочно | [42 empty] | Справочно
|  | затраты труда рабочих |  |  |  | 7: 42.0262 | [31 empty] | затраты труда рабочих
|  | затраты труда машинистов |  |  |  | 7: 9.477 | [31 empty] | затраты труда машинистов
| Составил: | ведущий инженер ОКС" |  |  |  | 5: Васильцова М.В. | [32 empty] | Инженер ООО "Элсет" | (А.А. Строкин)
[должность, подпись (инициалы, фамилия)]
| Проверил: | начальник СДО |  |  |  | 5: Корнишина М.В. | [34 empty] | Начальник ОКС Левобережного ПО филиала ПАО «Россети Волга» - «Саратовские РС» | (П.Ю.Дюкарев)
[должность, подпись (инициалы, фамилия)]
1. Зарегистрирован Министерством юстиции Российской Федерации 10 сентября 2019 г., регистрационный № 55869), с изменениями, внесенными приказом Министерства строительства и жилищно-коммунального хозяйства Российской Федерации от 20 февраля 2021 г. № 79/пр (зарегистрирован Министерством юстиции Российской Федерации 9 августа 2021 г., регистрационный № 64577)
² Под прочими затратами понимаются затраты, учитываемые в соответствии с пунктом 184 Методики.
³ Под прочими работами понимаются затраты, учитываемые в соответствии с пунктами 122-128 Методики.

## 2-1
Приложение № 3
Утверждено приказом Минстроя РФ № 421/пр от 4 августа 2020 г. в редакции приказа № 557/пр от 7 июля 2022 г.
Наименование программного продукта |  |  |  |  | ГРАНД-Смета, версия 2024.3
Наименование редакции сметных нормативов |  |  |  |  | Приказ Минстроя России от 30.12.2021 № 1046/пр; Приказ Минстроя России от 04.08.2020 № 421/пр; Приказ Минстроя России от 21.12.2020 № 812/пр; Приказ Минстроя России от 11.12.2020 № 774/пр; Приказ Минстроя России от 02.08.2023 № 551/пр; Приказ Минстроя России от 14.11.2023 № 817/пр; Приказ Минстроя России от 16.02.2024 № 102/пр; Приказ Минстроя России от 13.05.2024 №323/пр; Приказ Минстроя России от 09.08.2024 №524/пр; Приказ Минстроя России от 07.11.2024 №747/пр | [11 empty] | Наименование редакции сметных нормативов | Приказ Минстроя России от 30.12.2021 № 1046/пр; Приказ Минстроя России от 04.08.2020 № 421/пр; Приказ Минстроя России от 21.12.2020 № 812/пр; Приказ Минстроя России от 11.12.2020 № 774/пр; Приказ Минстроя России от 02.08.2023 № 551/пр; Приказ Минстроя России от 14.11.2023 № 817/пр; Приказ Минстроя России от 16.02.2024 № 102/пр; Приказ Минстроя России от 13.05.2024 №323/пр; Приказ Минстроя России от 09.08.2024 №524/пр; Приказ Минстроя России от 07.11.2024 №747/пр
Реквизиты приказа Минстроя России об утверждении дополнений и изменений к сметным нормативам |  |  |  |  | Приказ Минстроя России от 18 мая 2022 г. № 378/пр, Приказ Минстроя России от 26 августа 2022 г. № 703/пр, Приказ Минстроя России от 26 октября 2022 г. № 905/пр, Приказ Минстроя России от 27 декабря 2022 г. № 1133/пр, Приказ Минстроя России от 10 февраля 2023 г. № 84/пр, Приказ Минстроя России от 11.05.2023 №335/пр; Приказ Минстроя России от 07.07.2022 № 557/пр; Приказ Минстроя России от 02.09.2021 № 636/пр, Приказ Минстроя России от 26.07.2022 № 611/пр; Приказ Минстроя России от 22.04.2022 № 317/пр; Приказ Минстроя России от 02.08.2023 № 551/пр; Приказ Минстроя России от 14.11.2023 № 817/пр; Приказ Минстроя России от 30.01.2024 № 55/пр; Приказ Минстроя России от 16.02.2024 № 102/пр; Приказ Минстроя России от 13.05.2024 №323/пр; Приказ Минстроя России от 09.08.2024 №524/пр; Приказ Минстроя России от 07.11.2024 №747/пр | [13 empty] | Реквизиты приказа Минстроя России об утверждении дополнений и изменений к сметным нормативам | Приказ Минстроя России от 18 мая 2022 г. № 378/пр, Приказ Минстроя России от 26 августа 2022 г. № 703/пр, Приказ Минстроя России от 26 октября 2022 г. № 905/пр, Приказ Минстроя России от 27 декабря 2022 г. № 1133/пр, Приказ Минстроя России от 10 февраля 2023 г. № 84/пр, Приказ Минстроя России от 11.05.2023 №335/пр; Приказ Минстроя России от 07.07.2022 № 557/пр; Приказ Минстроя России от 02.09.2021 № 636/пр, Приказ Минстроя России от 26.07.2022 № 611/пр; Приказ Минстроя России от 22.04.2022 № 317/пр; Приказ Минстроя России от 02.08.2023 № 551/пр; Приказ Минстроя России от 14.11.2023 № 817/пр; Приказ Минстроя России от 30.01.2024 № 55/пр; Приказ Минстроя России от 16.02.2024 № 102/пр; Приказ Минстроя России от 13.05.2024 №323/пр; Приказ Минстроя России от 09.08.2024 №524/пр; Приказ Минстроя России от 07.11.2024 №747/пр
Реквизиты письма Минстроя России об индексах изменения сметной стоимости строительства, включаемые в федеральный реестр сметных нормативов и размещаемые в федеральной государственной информационной системе ценообразования в строительстве, подготовленного в соответствии пунктом 85 Методики расчета индексов изменения сметной стоимости строительства, утвержденной приказом Министерства строительства и жилищно-коммунального хозяйства Российской Федерации от 5 июня 2019 г. № 326/пр¹ |  |  |  |  | Письмо Минстроя России от 25.11.2024 № 69894-ИФ/09 | [9 empty] | Реквизиты письма Минстроя России об индексах изменения сметной стоимости строительства, включаемые в федеральный реестр сметных нормативов и размещаемые в федеральной государственной информационной системе ценообразования в строительстве, подготовленного в соответствии пунктом 85 Методики расчета индексов изменения сметной стоимости строительства, утвержденной приказом Министерства строительства и жилищно-коммунального хозяйства Российской Федерации от 5 июня 2019 г. № 326/пр¹ | Письмо Минстроя России от 25.11.2024 № 69894-ИФ/09 |  |  |  |  | Реквизиты письма Минстроя России об индексах изменения сметной стоимости строительства, включаемые в федеральный реестр сметных нормативов и размещаемые в федеральной государственной информационной системе ценообразования в строительстве, подготовленного в соответствии пунктом 85 Методики расчета индексов изменения сметной стоимости строительства, утвержденной приказом Министерства строительства и жилищно-коммунального хозяйства Российской Федерации от 5 июня 2019 г. № 326/пр¹ | Письмо Минстроя России от 25.11.2024 № 69894-ИФ/09
Реквизиты нормативного правового акта об утверждении оплаты труда, утверждаемый в соответствии с пунктом 22(1) Правилами мониторинга цен, утвержденными постановлением Правительства Российской Федерации от 23 декабря 2016 г. № 1452 |  |  |  |  | Приказ ПАО "Российские сети" от 03.10.2022 №473 | [9 empty] | Реквизиты нормативного правового акта об утверждении оплаты труда, утверждаемый в соответствии с пунктом 22(1) Правилами мониторинга цен, утвержденными постановлением Правительства Российской Федерации от 23 декабря 2016 г. № 1452 | Приказ ПАО "Российские сети" от 03.10.2022 №473 | [6 empty] | Реквизиты нормативного правового акта об утверждении оплаты труда, утверждаемый в соответствии с пунктом 22(1) Правилами мониторинга цен, утвержденными постановлением Правительства Российской Федерации от 23 декабря 2016 г. № 1452 | Приказ ПАО "Российские сети" от 03.10.2022 №473
Обоснование принятых текущих цен на строительные ресурсы | [24 empty] | Обоснование принятых текущих цен на строительные ресурсы
Наименование субъекта Российской Федерации |  |  |  |  | 64. Саратовская область | [10 empty] | 64. Саратовская область | [9 empty] | Наименование субъекта Российской Федерации | 64. Саратовская область
Наименование зоны субъекта Российской Федерации |  |  |  |  | Саратовская область | [10 empty] | Саратовская область | [11 empty] | Наименование зоны субъекта Российской Федерации | Саратовская область
Реконструкция ВЛ-6 кВ Ф-614 РП 6 кВ № 1 в части замены ж/б опор на новые, провода АС на СИП 3 (0,7 км) | [29 empty] | Реконструкция ВЛ-6 кВ Ф-614 РП 6 кВ № 1 в части замены ж/б опор на новые, провода АС на СИП 3 (0,7 км)
(наименование стройки)
Реконструкция ВЛ-6 кВ Ф-614 РП 6 кВ № 1 в части замены ж/б опор на новые, провода АС на СИП 3 (0,7 км) | [30 empty] | Реконструкция ВЛ-6 кВ Ф-614 РП 6 кВ № 1 в части замены ж/б опор на новые, провода АС на СИП 3 (0,7 км)
(наименование объекта капитального строительства)
ЛОКАЛЬНЫЙ СМЕТНЫЙ РАСЧЕТ (СМЕТА) № 02-01/1
Строительство ВЛ-6 кВ. 1 очередь строительства. | [31 empty] | 2-1 Строительство ВЛ-6 кВ
(наименование работ и затрат)
Составлен | ресурсно-индексным | методом
Основание
(проектная и (или) иная техническая документация)
Составлен(а) в текущем уровне цен |  | IV квартал 2024 года | [30 empty] | IV квартал 2024 года
Сметная стоимость |  |  | 520.02 | тыс.руб.
в том числе:
| строительных работ |  | 419.45 | тыс.руб. |  |  |  |  | Средства на оплату труда рабочих |  |  |  | 46.96 | тыс.руб.
| монтажных работ |  | 2.18 | тыс.руб. |  |  |  |  | Средства на оплату труда машинистов |  |  |  | 13.44 | тыс.руб.
| оборудования |  | 98.38 | тыс.руб. |  |  |  |  | Нормативные затраты труда рабочих |  |  |  | 96.7 | чел.-ч.
| прочих затрат |  | 0 | тыс.руб. |  |  |  |  | Нормативные затраты труда машинистов |  |  |  | 24.5 | чел.-ч.
№ п/п | Обоснование | Наименование работ и затрат |  |  |  | Единица измерения | Количество |  |  | Сметная стоимость, руб.
[7 empty] | на единицу измерения | коэффициенты | всего с учетом коэффициентов | на единицу измерения в базисном уровне цен | индекс | на единицу измерения в текущем уровне цен | коэффициенты | всего в текущем уровне цен
1 | 2 | 3 |  |  |  | 4 | 5 | 6 | 7 | 8 | 9 | 10 | 11 | 12
Раздел 1. Строительно-монтажные работы | [33 empty] | Раздел 1. Строительно-монтажные работы
1 | ГЭСН33-04-016-02 | Развозка конструкций и материалов опор ВЛ 0,38-10 кВ по трассе: одностоечных железобетонных опор |  |  |  | 4: шт; 5: 4; 6: 1; 7: 4 | [20 empty] | Развозка конструкций и материалов опор ВЛ 0,38-10 кВ по трассе: одностоечных железобетонных опор
| 421/пр_2020_прил.10_т.3_п.8_гр.3 | Производство работ осуществляется в стесненных условиях населенных пунктов ОЗП=1,15; ЭМ=1,15 к расх.; ЗПМ=1,15; ТЗ=1,15; ТЗМ=1,15 | [33 empty] | Производство работ осуществляется в стесненных условиях населенных пунктов ОЗП=1,15; ЭМ=1,15 к расх.; ЗПМ=1,15; ТЗ=1,15; ТЗМ=1,15
| 421/пр_2020_прил.10_т.3_п.4_гр.3 | Производство работ осуществляется в охранной зоне действующей воздушной линии электропередачи, вблизи объектов, находящихся под напряжением, внутри объектов капитального строительства, внутренняя проводка в которых не обесточена, если это приведет к ограничению действий рабочих в соответствии с требованиями техники безопасности ОЗП=1,2; ЭМ=1,2 к расх.; ЗПМ=1,2; ТЗ=1,2; ТЗМ=1,2 | [33 empty] | Производство работ осуществляется в охранной зоне действующей воздушной линии электропередачи, вблизи объектов, находящихся под напряжением, внутри объектов капитального строительства, внутренняя проводка в которых не обесточена, если это приведет к ограничению действий рабочих в соответствии с требованиями техники безопасности ОЗП=1,2; ЭМ=1,2 к расх.; ЗПМ=1,2; ТЗ=1,2; ТЗМ=1,2
| 1 | ОТ(ЗТ) |  |  |  | 4: чел.-ч; 7: 2.376; 12: 1027.03 | [22 empty] | ОТ(ЗТ)
| 1-100-25 | Средний разряд работы 2,5 |  |  |  | чел.-ч | 0.44 | 1.35 | 2.376 |  |  | 432.25 |  | 1027.03 | [23 empty] | Средний разряд работы 2,5
| 2 | ЭМ |  |  |  | 12: 2804.94 | [22 empty] | ЭМ
|  | ОТм(ЗТм) |  |  |  | 4: чел.-ч; 7: 2.592; 12: 1543.01 | [22 empty] | ОТм(ЗТм)
| 91.05.05-015 | Краны на автомобильном ходу, грузоподъемность 16 т |  |  |  | маш.-ч | 0.24 | 1.35 | 1.296 |  |  | 1567 |  | 2030.83 | [23 empty] | Краны на автомобильном ходу, грузоподъемность 16 т
| 4-100-060 | ОТм(Зтм) Средний разряд машинистов 6 |  |  |  | чел.-ч | 0.24 | 1.35 | 1.296 |  |  | 682.51 |  | 884.53 | [24 empty] | ОТм(Зтм) Средний разряд машинистов 6
| 91.15.01-001 | Прицепы тракторные, грузоподъемность до 2 т |  |  |  | маш.-ч | 0.24 | 1.35 | 1.296 |  |  | 16.66 |  | 21.59 | [23 empty] | Прицепы тракторные, грузоподъемность до 2 т
| 91.15.03-014 | Тракторы на пневмоколесном ходу, мощность 59 кВт (80 л.с.) |  |  |  | маш.-ч | 0.24 | 1.35 | 1.296 | 487.94 | 1.19 | 580.65 |  | 752.52 | [23 empty] | Тракторы на пневмоколесном ходу, мощность 59 кВт (80 л.с.)
| 4-100-040 | ОТм(Зтм) Средний разряд машинистов 4 |  |  |  | чел.-ч | 0.24 | 1.35 | 1.296 |  |  | 508.09 |  | 658.48 | [24 empty] | ОТм(Зтм) Средний разряд машинистов 4
|  | Итого прямые затраты |  |  |  | 12: 5374.98 | [25 empty] | Итого прямые затраты
|  | ФОТ |  |  |  | 12: 2570.04 | [26 empty] | ФОТ
| Пр/812-027.0-1 | НР Линии электропередачи |  |  |  | 4: %; 5: 103; 7: 103; 12: 2647.14 | [26 empty] | НР Линии электропередачи
| Пр/774-027.0 | СП Линии электропередачи |  |  |  | 4: %; 5: 60; 7: 60; 12: 1542.02 | [26 empty] | СП Линии электропередачи
|  | Всего по позиции |  |  |  | 10: 2391.04; 12: 9564.14 | [27 empty] | Всего по позиции
2 | ГЭСН33-04-016-05 | Развозка конструкций и материалов опор ВЛ 0,38-10 кВ по трассе: материалов оснастки одностоечных опор |  |  |  | 4: шт; 5: 2; 6: 1; 7: 2 | [20 empty] | Развозка конструкций и материалов опор ВЛ 0,38-10 кВ по трассе: материалов оснастки одностоечных опор
| 421/пр_2020_прил.10_т.3_п.8_гр.3 | Производство работ осуществляется в стесненных условиях населенных пунктов ОЗП=1,15; ЭМ=1,15 к расх.; ЗПМ=1,15; ТЗ=1,15; ТЗМ=1,15 | [33 empty] | Производство работ осуществляется в стесненных условиях населенных пунктов ОЗП=1,15; ЭМ=1,15 к расх.; ЗПМ=1,15; ТЗ=1,15; ТЗМ=1,15
| 421/пр_2020_прил.10_т.3_п.4_гр.3 | Производство работ осуществляется в охранной зоне действующей воздушной линии электропередачи, вблизи объектов, находящихся под напряжением, внутри объектов капитального строительства, внутренняя проводка в которых не обесточена, если это приведет к ограничению действий рабочих в соответствии с требованиями техники безопасности ОЗП=1,2; ЭМ=1,2 к расх.; ЗПМ=1,2; ТЗ=1,2; ТЗМ=1,2 | [33 empty] | Производство работ осуществляется в охранной зоне действующей воздушной линии электропередачи, вблизи объектов, находящихся под напряжением, внутри объектов капитального строительства, внутренняя проводка в которых не обесточена, если это приведет к ограничению действий рабочих в соответствии с требованиями техники безопасности ОЗП=1,2; ЭМ=1,2 к расх.; ЗПМ=1,2; ТЗ=1,2; ТЗМ=1,2
| 1 | ОТ(ЗТ) |  |  |  | 4: чел.-ч; 7: 0.675; 12: 291.77 | [22 empty] | ОТ(ЗТ)
| 1-100-25 | Средний разряд работы 2,5 |  |  |  | чел.-ч | 0.25 | 1.35 | 0.675 |  |  | 432.25 |  | 291.77 | [23 empty] | Средний разряд работы 2,5
| 2 | ЭМ |  |  |  | 12: 225.79 | [22 empty] | ЭМ
|  | ОТм(ЗТм) |  |  |  | 4: чел.-ч; 7: 0.378; 12: 192.06 | [22 empty] | ОТм(ЗТм)
| 91.15.01-001 | Прицепы тракторные, грузоподъемность до 2 т |  |  |  | маш.-ч | 0.14 | 1.35 | 0.378 |  |  | 16.66 |  | 6.3 | [23 empty] | Прицепы тракторные, грузоподъемность до 2 т
| 91.15.03-014 | Тракторы на пневмоколесном ходу, мощность 59 кВт (80 л.с.) |  |  |  | маш.-ч | 0.14 | 1.35 | 0.378 | 487.94 | 1.19 | 580.65 |  | 219.49 | [23 empty] | Тракторы на пневмоколесном ходу, мощность 59 кВт (80 л.с.)
| 4-100-040 | ОТм(Зтм) Средний разряд машинистов 4 |  |  |  | чел.-ч | 0.14 | 1.35 | 0.378 |  |  | 508.09 |  | 192.06 | [24 empty] | ОТм(Зтм) Средний разряд машинистов 4
|  | Итого прямые затраты |  |  |  | 12: 709.62 | [25 empty] | Итого прямые затраты
|  | ФОТ |  |  |  | 12: 483.83 | [26 empty] | ФОТ
| Пр/812-027.0-1 | НР Линии электропередачи |  |  |  | 4: %; 5: 103; 7: 103; 12: 498.34 | [26 empty] | НР Линии электропередачи
| Пр/774-027.0 | СП Линии электропередачи |  |  |  | 4: %; 5: 60; 7: 60; 12: 290.3 | [26 empty] | СП Линии электропередачи
|  | Всего по позиции |  |  |  | 10: 749.13; 12: 1498.26 | [27 empty] | Всего по позиции
5 | ГЭСН33-04-003-02 | Установка железобетонных опор ВЛ 0,38; 6-10 кВ с траверсами без приставок: одностоечных с одним подкосом |  |  |  | 4: шт; 5: 2; 6: 1; 7: 2 | [20 empty] | Установка железобетонных опор ВЛ 0,38; 6-10 кВ с траверсами без приставок: одностоечных с одним подкосом
| 421/пр_2020_прил.10_т.3_п.8_гр.3 | Производство работ осуществляется в стесненных условиях населенных пунктов ОЗП=1,15; ЭМ=1,15 к расх.; ЗПМ=1,15; ТЗ=1,15; ТЗМ=1,15 | [33 empty] | Производство работ осуществляется в стесненных условиях населенных пунктов ОЗП=1,15; ЭМ=1,15 к расх.; ЗПМ=1,15; ТЗ=1,15; ТЗМ=1,15
| 421/пр_2020_прил.10_т.3_п.4_гр.3 | Производство работ осуществляется в охранной зоне действующей воздушной линии электропередачи, вблизи объектов, находящихся под напряжением, внутри объектов капитального строительства, внутренняя проводка в которых не обесточена, если это приведет к ограничению действий рабочих в соответствии с требованиями техники безопасности ОЗП=1,2; ЭМ=1,2 к расх.; ЗПМ=1,2; ТЗ=1,2; ТЗМ=1,2 | [33 empty] | Производство работ осуществляется в охранной зоне действующей воздушной линии электропередачи, вблизи объектов, находящихся под напряжением, внутри объектов капитального строительства, внутренняя проводка в которых не обесточена, если это приведет к ограничению действий рабочих в соответствии с требованиями техники безопасности ОЗП=1,2; ЭМ=1,2 к расх.; ЗПМ=1,2; ТЗ=1,2; ТЗМ=1,2
| 1 | ОТ(ЗТ) |  |  |  | 4: чел.-ч; 7: 16.146; 12: 7560.69 | [22 empty] | ОТ(ЗТ)
| 1-100-33 | Средний разряд работы 3,3 |  |  |  | чел.-ч | 5.98 | 1.35 | 16.146 |  |  | 468.27 |  | 7560.69 | [23 empty] | Средний разряд работы 3,3
| 2 | ЭМ |  |  |  | 12: 11823.97 | [22 empty] | ЭМ
|  | ОТм(ЗТм) |  |  |  | 4: чел.-ч; 7: 5.4; 12: 3071.27 | [22 empty] | ОТм(ЗТм)
| 91.04.01-031 | Машины бурильно-крановые на автомобильном ходу, диаметр бурения до 800 мм, глубина бурения до 5 м |  |  |  | маш.-ч | 1.6 | 1.35 | 4.32 | 2088.77 | 1.24 | 2590.07 |  | 11189.1 | [23 empty] | Машины бурильно-крановые на автомобильном ходу, диаметр бурения до 800 мм, глубина бурения до 5 м
| 4-100-050 | ОТм(Зтм) Средний разряд машинистов 5 |  |  |  | чел.-ч | 1.6 | 1.35 | 4.32 |  |  | 583.92 |  | 2522.53 | [24 empty] | ОТм(Зтм) Средний разряд машинистов 5
| 91.14.02-001 | Автомобили бортовые, грузоподъемность до 5 т |  |  |  | маш.-ч | 0.4 | 1.35 | 1.08 | 477.92 | 1.23 | 587.84 |  | 634.87 | [23 empty] | Автомобили бортовые, грузоподъемность до 5 т
| 4-100-040 | ОТм(Зтм) Средний разряд машинистов 4 |  |  |  | чел.-ч | 0.4 | 1.35 | 1.08 |  |  | 508.09 |  | 548.74 | [24 empty] | ОТм(Зтм) Средний разряд машинистов 4
| 4 | М |  |  |  | 12: 173.34 | [22 empty] | М
| 01.3.01.06-0038 | Смазка защитная электросетевая |  |  |  | кг | 0.1 |  | 0.2 | 238.29 | 1.53 | 364.58 |  | 72.92 | [23 empty] | Смазка защитная электросетевая
| 01.3.01.06-0051 | Смазка солидол жировой Ж |  |  |  | кг | 0.03 |  | 0.06 | 58.53 | 1.53 | 89.55 |  | 5.37 | [23 empty] | Смазка солидол жировой Ж
| 01.7.20.08-0051 | Ветошь хлопчатобумажная цветная |  |  |  | кг | 0.02 |  | 0.04 | 56.11 | 1.42 | 79.68 |  | 3.19 | [23 empty] | Ветошь хлопчатобумажная цветная
| 14.4.02.04-0182 | Краска масляная МА-15, цветная |  |  |  | т | 0.0004 |  | 0.0008 | 61265.39 | 1.47 | 90060.12 |  | 72.05 | [23 empty] | Краска масляная МА-15, цветная
| 14.4.03.03-0102 | Лак битумный БТ-577 |  |  |  | 4: т; 5: 0.0001; 7: 0.0002; 10: 99052.03; 12: 19.81 | [23 empty] | Лак битумный БТ-577
П,Н | 01.7.15.03-0042 | Болты с гайками и шайбами строительные |  |  |  | 4: кг; 5: 0; 7: 0 | [28 empty] | Болты с гайками и шайбами строительные
П,Н | 05.1.02.07 | Стойка железобетонная вибрированная для опор |  |  |  | 4: шт; 5: 0; 7: 0 | [28 empty] | Стойка железобетонная вибрированная для опор
П,Н | 07.2.02.05 | Траверсы стальные |  |  |  | 4: т; 5: 0; 7: 0 | [28 empty] | Траверсы стальные
П,Н | 07.2.07.13 | Хомуты стальные |  |  |  | 4: кг; 5: 0; 7: 0 | [28 empty] | Хомуты стальные
П,Н | 08.3.04.02 | Сталь стержневая диаметром до 10 мм |  |  |  | 4: т; 5: 0; 7: 0 | [28 empty] | Сталь стержневая диаметром до 10 мм
П,Н | 22.2.01.04 | Изоляторы штыревые |  |  |  | 4: шт; 5: 0; 7: 0 | [28 empty] | Изоляторы штыревые
П,Н | 22.2.02.07 | Детали крепления стальные |  |  |  | 4: кг; 5: 0; 7: 0 | [28 empty] | Детали крепления стальные
П,Н | 22.2.02.09 | Детали крепления стальные |  |  |  | 4: кг; 5: 0; 7: 0 | [28 empty] | Детали крепления стальные
П,Н | 22.2.02.21 | Штыри |  |  |  | 4: шт; 5: 0; 7: 0 | [28 empty] | Штыри
П,Н | 22.2.02.23 | Металлические плакаты |  |  |  | 4: шт; 5: 0; 7: 0 | [28 empty] | Металлические плакаты
|  | Итого прямые затраты |  |  |  | 12: 22629.27 | [25 empty] | Итого прямые затраты
|  | ФОТ |  |  |  | 12: 10631.96 | [26 empty] | ФОТ
| Пр/812-027.0-1 | НР Линии электропередачи |  |  |  | 4: %; 5: 103; 7: 103; 12: 10950.92 | [26 empty] | НР Линии электропередачи
| Пр/774-027.0 | СП Линии электропередачи |  |  |  | 4: %; 5: 60; 7: 60; 12: 6379.18 | [26 empty] | СП Линии электропередачи
|  | Всего по позиции |  |  |  | 10: 19979.69; 12: 39959.37 | [27 empty] | Всего по позиции
7 | ГЭСН33-04-030-03 | Установка разъединителей: с помощью механизмов |  |  |  | 4: компл; 5: 3; 6: 1; 7: 3 | [20 empty] | Установка разъединителей: с помощью механизмов
| 421/пр_2020_прил.10_т.3_п.8_гр.3 | Производство работ осуществляется в стесненных условиях населенных пунктов ОЗП=1,15; ЭМ=1,15 к расх.; ЗПМ=1,15; ТЗ=1,15; ТЗМ=1,15 | [33 empty] | Производство работ осуществляется в стесненных условиях населенных пунктов ОЗП=1,15; ЭМ=1,15 к расх.; ЗПМ=1,15; ТЗ=1,15; ТЗМ=1,15
| 421/пр_2020_прил.10_т.3_п.4_гр.3 | Производство работ осуществляется в охранной зоне действующей воздушной линии электропередачи, вблизи объектов, находящихся под напряжением, внутри объектов капитального строительства, внутренняя проводка в которых не обесточена, если это приведет к ограничению действий рабочих в соответствии с требованиями техники безопасности ОЗП=1,2; ЭМ=1,2 к расх.; ЗПМ=1,2; ТЗ=1,2; ТЗМ=1,2 | [33 empty] | Производство работ осуществляется в охранной зоне действующей воздушной линии электропередачи, вблизи объектов, находящихся под напряжением, внутри объектов капитального строительства, внутренняя проводка в которых не обесточена, если это приведет к ограничению действий рабочих в соответствии с требованиями техники безопасности ОЗП=1,2; ЭМ=1,2 к расх.; ЗПМ=1,2; ТЗ=1,2; ТЗМ=1,2
| 1 | ОТ(ЗТ) |  |  |  | 4: чел.-ч; 7: 30.051; 12: 15952.27 | [22 empty] | ОТ(ЗТ)
| 1-100-43 | Средний разряд работы 4,3 |  |  |  | чел.-ч | 7.42 | 1.35 | 30.051 |  |  | 530.84 |  | 15952.27 | [23 empty] | Средний разряд работы 4,3
| 2 | ЭМ |  |  |  | 12: 4847.38 | [22 empty] | ЭМ
|  | ОТм(ЗТм) |  |  |  | 4: чел.-ч; 7: 4.131; 12: 2529.82 | [22 empty] | ОТм(ЗТм)
| 91.05.05-015 | Краны на автомобильном ходу, грузоподъемность 16 т |  |  |  | маш.-ч | 0.61 | 1.35 | 2.4705 |  |  | 1567 |  | 3871.27 | [23 empty] | Краны на автомобильном ходу, грузоподъемность 16 т
| 4-100-060 | ОТм(Зтм) Средний разряд машинистов 6 |  |  |  | чел.-ч | 0.61 | 1.35 | 2.4705 |  |  | 682.51 |  | 1686.14 | [24 empty] | ОТм(Зтм) Средний разряд машинистов 6
| 91.14.02-001 | Автомобили бортовые, грузоподъемность до 5 т |  |  |  | маш.-ч | 0.41 | 1.35 | 1.6605 | 477.92 | 1.23 | 587.84 |  | 976.11 | [23 empty] | Автомобили бортовые, грузоподъемность до 5 т
| 4-100-040 | ОТм(Зтм) Средний разряд машинистов 4 |  |  |  | чел.-ч | 0.41 | 1.35 | 1.6605 |  |  | 508.09 |  | 843.68 | [24 empty] | ОТм(Зтм) Средний разряд машинистов 4
| 4 | М |  |  |  | 12: 87.1 | [22 empty] | М
| 01.3.01.06-0038 | Смазка защитная электросетевая |  |  |  | кг | 0.01 |  | 0.03 | 238.29 | 1.53 | 364.58 |  | 10.94 | [23 empty] | Смазка защитная электросетевая
| 01.3.01.06-0051 | Смазка солидол жировой Ж |  |  |  | кг | 0.03 |  | 0.09 | 58.53 | 1.53 | 89.55 |  | 8.06 | [23 empty] | Смазка солидол жировой Ж
| 01.7.20.08-0051 | Ветошь хлопчатобумажная цветная |  |  |  | кг | 0.02 |  | 0.06 | 56.11 | 1.42 | 79.68 |  | 4.78 | [23 empty] | Ветошь хлопчатобумажная цветная
| 14.4.03.03-0102 | Лак битумный БТ-577 |  |  |  | 4: т; 5: 0.0001; 7: 0.0003; 10: 99052.03; 12: 29.72 | [23 empty] | Лак битумный БТ-577
| 14.5.09.11-0102 | Уайт-спирит |  |  |  | кг | 0.12 |  | 0.36 | 60.6 | 1.54 | 93.32 |  | 33.6 | [23 empty] | Уайт-спирит
П,Н | 01.7.15.03-0042 | Болты с гайками и шайбами строительные |  |  |  | 4: кг; 5: 0; 7: 0 | [28 empty] | Болты с гайками и шайбами строительные
П,Н | 07.2.07.13 | Хомуты стальные |  |  |  | 4: кг; 5: 0; 7: 0 | [28 empty] | Хомуты стальные
П,Н | 08.3.04.02 | Сталь стержневая диаметром до 10 мм |  |  |  | 4: т; 5: 0; 7: 0 | [28 empty] | Сталь стержневая диаметром до 10 мм
П,Н | 21.2.01.02 | Провода неизолированные для воздушных линий электропередач |  |  |  | 4: т; 5: 0; 7: 0 | [28 empty] | Провода неизолированные для воздушных линий электропередач
П,Н | 22.2.01.04 | Изоляторы линейные штыревые фарфоровые |  |  |  | 4: шт; 5: 0; 7: 0 | [28 empty] | Изоляторы линейные штыревые фарфоровые
П,Н | 22.2.02.03 | Детали крепления стальные |  |  |  | 4: кг; 5: 0; 7: 0 | [28 empty] | Детали крепления стальные
|  | Итого прямые затраты |  |  |  | 12: 23416.57 | [25 empty] | Итого прямые затраты
|  | ФОТ |  |  |  | 12: 18482.09 | [26 empty] | ФОТ
| Пр/812-027.0-1 | НР Линии электропередачи |  |  |  | 4: %; 5: 103; 7: 103; 12: 19036.55 | [26 empty] | НР Линии электропередачи
| Пр/774-027.0 | СП Линии электропередачи |  |  |  | 4: %; 5: 60; 7: 60; 12: 11089.25 | [26 empty] | СП Линии электропередачи
|  | Всего по позиции |  |  |  | 10: 17847.46; 12: 53542.37 | [27 empty] | Всего по позиции
Подвеска провода ВЛЗ-6 кВ | [43 empty] | Подвеска провода ВЛЗ-6 кВ
9 | ГЭСН33-04-020-01 | Подвеска провода СИП-3 на опорах, (3 провода) при 21 опоре на км линии: с использованием автогидроподъемника |  |  |  | 4: км; 5: 0.032; 6: 1; 7: 0.032 | [20 empty] | Подвеска провода СИП-3 на опорах, (3 провода) при 21 опоре на км линии: с использованием автогидроподъемника
| 421/пр_2020_прил.10_т.3_п.8_гр.3 | Производство работ осуществляется в стесненных условиях населенных пунктов ОЗП=1,15; ЭМ=1,15 к расх.; ЗПМ=1,15; ТЗ=1,15; ТЗМ=1,15 | [33 empty] | Производство работ осуществляется в стесненных условиях населенных пунктов ОЗП=1,15; ЭМ=1,15 к расх.; ЗПМ=1,15; ТЗ=1,15; ТЗМ=1,15
| 421/пр_2020_прил.10_т.3_п.4_гр.3 | Производство работ осуществляется в охранной зоне действующей воздушной линии электропередачи, вблизи объектов, находящихся под напряжением, внутри объектов капитального строительства, внутренняя проводка в которых не обесточена, если это приведет к ограничению действий рабочих в соответствии с требованиями техники безопасности ОЗП=1,2; ЭМ=1,2 к расх.; ЗПМ=1,2; ТЗ=1,2; ТЗМ=1,2 | [33 empty] | Производство работ осуществляется в охранной зоне действующей воздушной линии электропередачи, вблизи объектов, находящихся под напряжением, внутри объектов капитального строительства, внутренняя проводка в которых не обесточена, если это приведет к ограничению действий рабочих в соответствии с требованиями техники безопасности ОЗП=1,2; ЭМ=1,2 к расх.; ЗПМ=1,2; ТЗ=1,2; ТЗМ=1,2
| 1 | ОТ(ЗТ) |  |  |  | 4: чел.-ч; 7: 3.3817; 12: 1681.95 | [22 empty] | ОТ(ЗТ)
| 2-100-02 | Рабочий 2 разряда |  |  |  | чел.-ч | 0.91 | 1.35 | 0.039312 |  |  | 413.3 |  | 16.25 | [23 empty] | Рабочий 2 разряда
| 2-100-03 | Рабочий 3 разряда |  |  |  | чел.-ч | 38.89 | 1.35 | 1.68 |  |  | 451.21 |  | 758.05 | [23 empty] | Рабочий 3 разряда
| 2-100-04 | Рабочий 4 разряда |  |  |  | чел.-ч | 19.24 | 1.35 | 0.83117 |  |  | 508.09 |  | 422.31 | [23 empty] | Рабочий 4 разряда
| 2-100-05 | Рабочий 5 разряда |  |  |  | чел.-ч | 19.24 | 1.35 | 0.83117 |  |  | 583.92 |  | 485.34 | [23 empty] | Рабочий 5 разряда
| 2 | ЭМ |  |  |  | 12: 460.68 | [22 empty] | ЭМ
|  | ОТм(ЗТм) |  |  |  | 4: чел.-ч; 7: 0.96077; 12: 492.98 | [22 empty] | ОТм(ЗТм)
| 91.05.05-015 | Краны на автомобильном ходу, грузоподъемность 16 т |  |  |  | маш.-ч | 0.64 | 1.35 | 0.027648 |  |  | 1567 |  | 43.32 | [23 empty] | Краны на автомобильном ходу, грузоподъемность 16 т
| 4-100-060 | ОТм(Зтм) Средний разряд машинистов 6 |  |  |  | чел.-ч | 0.64 | 1.35 | 0.027648 |  |  | 682.51 |  | 18.87 | [24 empty] | ОТм(Зтм) Средний разряд машинистов 6
| 91.06.03-055 | Лебедки электрические тяговым усилием 19,62 кН (2 т) |  |  |  | маш.-ч | 2.4 | 1.35 | 0.10368 |  |  | 15.63 |  | 1.62 | [23 empty] | Лебедки электрические тяговым усилием 19,62 кН (2 т)
| 91.06.06-011 | Автогидроподъемники, высота подъема 12 м |  |  |  | маш.-ч | 18.68 | 1.35 | 0.80698 | 346.73 | 1.37 | 475.02 |  | 383.33 | [23 empty] | Автогидроподъемники, высота подъема 12 м
| 4-100-040 | ОТм(Зтм) Средний разряд машинистов 4 |  |  |  | чел.-ч | 18.68 | 1.35 | 0.80698 |  |  | 508.09 |  | 410.02 | [24 empty] | ОТм(Зтм) Средний разряд машинистов 4
| 91.14.02-001 | Автомобили бортовые, грузоподъемность до 5 т |  |  |  | маш.-ч | 0.52 | 1.35 | 0.022464 | 477.92 | 1.23 | 587.84 |  | 13.21 | [23 empty] | Автомобили бортовые, грузоподъемность до 5 т
| 4-100-040 | ОТм(Зтм) Средний разряд машинистов 4 |  |  |  | чел.-ч | 0.52 | 1.35 | 0.022464 |  |  | 508.09 |  | 11.41 | [24 empty] | ОТм(Зтм) Средний разряд машинистов 4
| 91.17.04-544 | Генераторы бензиновые портативные, мощность до 6 кВт |  |  |  | маш.-ч | 2.4 | 1.35 | 0.10368 |  |  | 185.14 |  | 19.2 | [23 empty] | Генераторы бензиновые портативные, мощность до 6 кВт
| 4-100-040 | ОТм(Зтм) Средний разряд машинистов 4 |  |  |  | чел.-ч | 2.4 | 1.35 | 0.10368 |  |  | 508.09 |  | 52.68 | [24 empty] | ОТм(Зтм) Средний разряд машинистов 4
П,Н | 20.1.01.01 | Комплект креплений для анкерных опор |  |  |  | 4: шт; 5: 0; 7: 0 | [28 empty] | Комплект креплений для анкерных опор
П,Н | 20.1.01.12 | Комплект креплений для промежуточных опор |  |  |  | 4: шт; 5: 0; 7: 0 | [28 empty] | Комплект креплений для промежуточных опор
Н | 21.2.01.01 | Провода самонесущие изолированные |  |  |  | 4: 1000 м; 5: 3.06; 7: 0.09792 | [28 empty] | Провода самонесущие изолированные
|  | Итого прямые затраты |  |  |  | 12: 2635.61 | [25 empty] | Итого прямые затраты
|  | ФОТ |  |  |  | 12: 2174.93 | [26 empty] | ФОТ
| Пр/812-027.0-1 | НР Линии электропередачи |  |  |  | 4: %; 5: 103; 7: 103; 12: 2240.18 | [26 empty] | НР Линии электропередачи
| Пр/774-027.0 | СП Линии электропередачи |  |  |  | 4: %; 5: 60; 7: 60; 12: 1304.96 | [26 empty] | СП Линии электропередачи
|  | Всего по позиции |  |  |  | 10: 193148.44; 12: 6180.75 | [27 empty] | Всего по позиции
10 | ГЭСН33-04-030-01 | Установка устройства для наложения защитного заземления (СЕ-3) |  |  |  | 4: компл; 5: 5; 6: 1; 7: 5 | [20 empty] | Установка устройства для наложения защитного заземления (СЕ-3)
| 421/пр_2020_прил.10_т.3_п.8_гр.3 | Производство работ осуществляется в стесненных условиях населенных пунктов ОЗП=1,15; ЭМ=1,15 к расх.; ЗПМ=1,15; ТЗ=1,15; ТЗМ=1,15 | [33 empty] | Производство работ осуществляется в стесненных условиях населенных пунктов ОЗП=1,15; ЭМ=1,15 к расх.; ЗПМ=1,15; ТЗ=1,15; ТЗМ=1,15
| 421/пр_2020_прил.10_т.3_п.4_гр.3 | Производство работ осуществляется в охранной зоне действующей воздушной линии электропередачи, вблизи объектов, находящихся под напряжением, внутри объектов капитального строительства, внутренняя проводка в которых не обесточена, если это приведет к ограничению действий рабочих в соответствии с требованиями техники безопасности ОЗП=1,2; ЭМ=1,2 к расх.; ЗПМ=1,2; ТЗ=1,2; ТЗМ=1,2 | [33 empty] | Производство работ осуществляется в охранной зоне действующей воздушной линии электропередачи, вблизи объектов, находящихся под напряжением, внутри объектов капитального строительства, внутренняя проводка в которых не обесточена, если это приведет к ограничению действий рабочих в соответствии с требованиями техники безопасности ОЗП=1,2; ЭМ=1,2 к расх.; ЗПМ=1,2; ТЗ=1,2; ТЗМ=1,2
| 1 | ОТ(ЗТ) |  |  |  | 4: чел.-ч; 7: 25.38; 12: 11884.69 | [22 empty] | ОТ(ЗТ)
| 1-100-33 | Средний разряд работы 3,3 |  |  |  | чел.-ч | 3.76 | 1.35 | 25.38 |  |  | 468.27 |  | 11884.69 | [23 empty] | Средний разряд работы 3,3
| 2 | ЭМ |  |  |  | 12: 3598.37 | [22 empty] | ЭМ
|  | ОТм(ЗТм) |  |  |  | 4: чел.-ч; 7: 7.2225; 12: 3669.68 | [22 empty] | ОТм(ЗТм)
| 91.06.06-011 | Автогидроподъемники, высота подъема 12 м |  |  |  | маш.-ч | 0.85 | 1.35 | 5.7375 | 346.73 | 1.37 | 475.02 |  | 2725.43 | [23 empty] | Автогидроподъемники, высота подъема 12 м
| 4-100-040 | ОТм(Зтм) Средний разряд машинистов 4 |  |  |  | чел.-ч | 0.85 | 1.35 | 5.7375 |  |  | 508.09 |  | 2915.17 | [24 empty] | ОТм(Зтм) Средний разряд машинистов 4
| 91.14.02-001 | Автомобили бортовые, грузоподъемность до 5 т |  |  |  | маш.-ч | 0.22 | 1.35 | 1.485 | 477.92 | 1.23 | 587.84 |  | 872.94 | [23 empty] | Автомобили бортовые, грузоподъемность до 5 т
| 4-100-040 | ОТм(Зтм) Средний разряд машинистов 4 |  |  |  | чел.-ч | 0.22 | 1.35 | 1.485 |  |  | 508.09 |  | 754.51 | [24 empty] | ОТм(Зтм) Средний разряд машинистов 4
| 4 | М |  |  |  | 12: 267.22 | [22 empty] | М
| 01.3.01.06-0038 | Смазка защитная электросетевая |  |  |  | кг | 0.1 |  | 0.5 | 238.29 | 1.53 | 364.58 |  | 182.29 | [23 empty] | Смазка защитная электросетевая
| 01.3.01.06-0051 | Смазка солидол жировой Ж |  |  |  | кг | 0.03 |  | 0.15 | 58.53 | 1.53 | 89.55 |  | 13.43 | [23 empty] | Смазка солидол жировой Ж
| 01.7.20.08-0051 | Ветошь хлопчатобумажная цветная |  |  |  | кг | 0.02 |  | 0.1 | 56.11 | 1.42 | 79.68 |  | 7.97 | [23 empty] | Ветошь хлопчатобумажная цветная
| 14.4.03.03-0102 | Лак битумный БТ-577 |  |  |  | 4: т; 5: 0.0001; 7: 0.0005; 10: 99052.03; 12: 49.53 | [23 empty] | Лак битумный БТ-577
| 14.5.09.11-0102 | Уайт-спирит |  |  |  | кг | 0.03 |  | 0.15 | 60.6 | 1.54 | 93.32 |  | 14 | [23 empty] | Уайт-спирит
П,Н | 01.7.15.03-0042 | Болты с гайками и шайбами строительные |  |  |  | 4: кг; 5: 0; 7: 0 | [28 empty] | Болты с гайками и шайбами строительные
П,Н | 07.2.07.13 | Хомуты стальные |  |  |  | 4: кг; 5: 0; 7: 0 | [28 empty] | Хомуты стальные
П,Н | 08.3.04.02 | Сталь стержневая диаметром до 10 мм |  |  |  | 4: т; 5: 0; 7: 0 | [28 empty] | Сталь стержневая диаметром до 10 мм
П,Н | 22.2.01.04 | Изоляторы линейные штыревые фарфоровые |  |  |  | 4: шт; 5: 0; 7: 0 | [28 empty] | Изоляторы линейные штыревые фарфоровые
П,Н | 22.2.02.03 | Детали крепления стальные |  |  |  | 4: кг; 5: 0; 7: 0 | [28 empty] | Детали крепления стальные
|  | Итого прямые затраты |  |  |  | 12: 19419.96 | [25 empty] | Итого прямые затраты
|  | ФОТ |  |  |  | 12: 15554.37 | [26 empty] | ФОТ
| Пр/812-027.0-1 | НР Линии электропередачи |  |  |  | 4: %; 5: 103; 7: 103; 12: 16021 | [26 empty] | НР Линии электропередачи
| Пр/774-027.0 | СП Линии электропередачи |  |  |  | 4: %; 5: 60; 7: 60; 12: 9332.62 | [26 empty] | СП Линии электропередачи
|  | Всего по позиции |  |  |  | 10: 8954.72; 12: 44773.58 | [27 empty] | Всего по позиции
11 | ГЭСН33-04-030-01 | Установка разрядников: с помощью механизмов |  |  |  | 4: компл; 5: 2; 6: 1; 7: 2 | [20 empty] | Установка разрядников: с помощью механизмов
| 421/пр_2020_прил.10_т.3_п.8_гр.3 | Производство работ осуществляется в стесненных условиях населенных пунктов ОЗП=1,15; ЭМ=1,15 к расх.; ЗПМ=1,15; ТЗ=1,15; ТЗМ=1,15 | [33 empty] | Производство работ осуществляется в стесненных условиях населенных пунктов ОЗП=1,15; ЭМ=1,15 к расх.; ЗПМ=1,15; ТЗ=1,15; ТЗМ=1,15
| 421/пр_2020_прил.10_т.3_п.4_гр.3 | Производство работ осуществляется в охранной зоне действующей воздушной линии электропередачи, вблизи объектов, находящихся под напряжением, внутри объектов капитального строительства, внутренняя проводка в которых не обесточена, если это приведет к ограничению действий рабочих в соответствии с требованиями техники безопасности ОЗП=1,2; ЭМ=1,2 к расх.; ЗПМ=1,2; ТЗ=1,2; ТЗМ=1,2 | [33 empty] | Производство работ осуществляется в охранной зоне действующей воздушной линии электропередачи, вблизи объектов, находящихся под напряжением, внутри объектов капитального строительства, внутренняя проводка в которых не обесточена, если это приведет к ограничению действий рабочих в соответствии с требованиями техники безопасности ОЗП=1,2; ЭМ=1,2 к расх.; ЗПМ=1,2; ТЗ=1,2; ТЗМ=1,2
| 1 | ОТ(ЗТ) |  |  |  | 4: чел.-ч; 7: 10.152; 12: 4753.88 | [22 empty] | ОТ(ЗТ)
| 1-100-33 | Средний разряд работы 3,3 |  |  |  | чел.-ч | 3.76 | 1.35 | 10.152 |  |  | 468.27 |  | 4753.88 | [23 empty] | Средний разряд работы 3,3
| 2 | ЭМ |  |  |  | 12: 1439.35 | [22 empty] | ЭМ
|  | ОТм(ЗТм) |  |  |  | 4: чел.-ч; 7: 2.889; 12: 1467.88 | [22 empty] | ОТм(ЗТм)
| 91.06.06-011 | Автогидроподъемники, высота подъема 12 м |  |  |  | маш.-ч | 0.85 | 1.35 | 2.295 | 346.73 | 1.37 | 475.02 |  | 1090.17 | [23 empty] | Автогидроподъемники, высота подъема 12 м
| 4-100-040 | ОТм(Зтм) Средний разряд машинистов 4 |  |  |  | чел.-ч | 0.85 | 1.35 | 2.295 |  |  | 508.09 |  | 1166.07 | [24 empty] | ОТм(Зтм) Средний разряд машинистов 4
| 91.14.02-001 | Автомобили бортовые, грузоподъемность до 5 т |  |  |  | маш.-ч | 0.22 | 1.35 | 0.594 | 477.92 | 1.23 | 587.84 |  | 349.18 | [23 empty] | Автомобили бортовые, грузоподъемность до 5 т
| 4-100-040 | ОТм(Зтм) Средний разряд машинистов 4 |  |  |  | чел.-ч | 0.22 | 1.35 | 0.594 |  |  | 508.09 |  | 301.81 | [24 empty] | ОТм(Зтм) Средний разряд машинистов 4
| 4 | М |  |  |  | 12: 106.89 | [22 empty] | М
| 01.3.01.06-0038 | Смазка защитная электросетевая |  |  |  | кг | 0.1 |  | 0.2 | 238.29 | 1.53 | 364.58 |  | 72.92 | [23 empty] | Смазка защитная электросетевая
| 01.3.01.06-0051 | Смазка солидол жировой Ж |  |  |  | кг | 0.03 |  | 0.06 | 58.53 | 1.53 | 89.55 |  | 5.37 | [23 empty] | Смазка солидол жировой Ж
| 01.7.20.08-0051 | Ветошь хлопчатобумажная цветная |  |  |  | кг | 0.02 |  | 0.04 | 56.11 | 1.42 | 79.68 |  | 3.19 | [23 empty] | Ветошь хлопчатобумажная цветная
| 14.4.03.03-0102 | Лак битумный БТ-577 |  |  |  | 4: т; 5: 0.0001; 7: 0.0002; 10: 99052.03; 12: 19.81 | [23 empty] | Лак битумный БТ-577
| 14.5.09.11-0102 | Уайт-спирит |  |  |  | кг | 0.03 |  | 0.06 | 60.6 | 1.54 | 93.32 |  | 5.6 | [23 empty] | Уайт-спирит
П,Н | 01.7.15.03-0042 | Болты с гайками и шайбами строительные |  |  |  | 4: кг; 5: 0; 7: 0 | [28 empty] | Болты с гайками и шайбами строительные
П,Н | 07.2.07.13 | Хомуты стальные |  |  |  | 4: кг; 5: 0; 7: 0 | [28 empty] | Хомуты стальные
П,Н | 08.3.04.02 | Сталь стержневая диаметром до 10 мм |  |  |  | 4: т; 5: 0; 7: 0 | [28 empty] | Сталь стержневая диаметром до 10 мм
П,Н | 22.2.01.04 | Изоляторы линейные штыревые фарфоровые |  |  |  | 4: шт; 5: 0; 7: 0 | [28 empty] | Изоляторы линейные штыревые фарфоровые
П,Н | 22.2.02.03 | Детали крепления стальные |  |  |  | 4: кг; 5: 0; 7: 0 | [28 empty] | Детали крепления стальные
|  | Итого прямые затраты |  |  |  | 12: 7768 | [25 empty] | Итого прямые затраты
|  | ФОТ |  |  |  | 12: 6221.76 | [26 empty] | ФОТ
| Пр/812-027.0-1 | НР Линии электропередачи |  |  |  | 4: %; 5: 103; 7: 103; 12: 6408.41 | [26 empty] | НР Линии электропередачи
| Пр/774-027.0 | СП Линии электропередачи |  |  |  | 4: %; 5: 60; 7: 60; 12: 3733.06 | [26 empty] | СП Линии электропередачи
|  | Всего по позиции |  |  |  | 10: 8954.74; 12: 17909.47 | [27 empty] | Всего по позиции
12 | ФСБЦ-01.7.15.03-0042 | Болты с гайками и шайбами строительные |  |  |  | кг | 0.3213 | 1 | 0.3213 | 174.93 | 1.17 | 204.67 |  | 65.76 | [20 empty] | Болты с гайками и шайбами строительные
|  | Всего по позиции |  |  |  | 12: 65.76 | [27 empty] | Всего по позиции
|  | Итоги по разделу 1 Строительно-монтажные работы : | [42 empty] | Итоги по разделу 1 Строительно-монтажные работы :
|  | Итого прямые затраты (справочно) |  |  |  | 12: 82019.77 | [31 empty] | Итого прямые затраты (справочно)
|  | в том числе: | [43 empty] | в том числе:
|  | Оплата труда рабочих |  |  |  | 12: 43152.28 | [31 empty] | Оплата труда рабочих
|  | Эксплуатация машин |  |  |  | 12: 25200.48 | [31 empty] | Эксплуатация машин
|  | Оплата труда машинистов (Отм) |  |  |  | 12: 12966.7 | [31 empty] | Оплата труда машинистов (Отм)
|  | Материалы |  |  |  | 12: 700.31 | [31 empty] | Материалы
|  | Строительные работы |  |  |  | 12: 173493.7 | [31 empty] | Строительные работы
|  | в том числе: | [43 empty] | в том числе:
|  | оплата труда |  |  |  | 12: 43152.28 | [31 empty] | оплата труда
|  | эксплуатация машин и механизмов |  |  |  | 12: 25200.48 | [31 empty] | эксплуатация машин и механизмов
|  | оплата труда машинистов (Отм) |  |  |  | 12: 12966.7 | [31 empty] | оплата труда машинистов (Отм)
|  | материалы |  |  |  | 12: 700.31 | [31 empty] | материалы
|  | накладные расходы |  |  |  | 12: 57802.54 | [31 empty] | накладные расходы
|  | сметная прибыль |  |  |  | 12: 33671.39 | [31 empty] | сметная прибыль
|  | Итого ФОТ (справочно) |  |  |  | 12: 56118.98 | [31 empty] | Итого ФОТ (справочно)
|  | Итого накладные расходы (справочно) |  |  |  | 12: 57802.54 | [31 empty] | Итого накладные расходы (справочно)
|  | Итого сметная прибыль (справочно) |  |  |  | 12: 33671.39 | [31 empty] | Итого сметная прибыль (справочно)
|  | Итого по разделу 1 Строительно-монтажные работы |  |  |  | 12: 173493.7 | [32 empty] | Итого по разделу 1 Строительно-монтажные работы
|  | Справочно | [45 empty] | Справочно
|  | затраты труда рабочих |  |  |  | 7: 88.1617 | [34 empty] | затраты труда рабочих
|  | затраты труда машинистов |  |  |  | 7: 23.5733 | [34 empty] | затраты труда машинистов
Раздел 2. Заземление | [33 empty] | Раздел 2. Заземление
13 | ГЭСН01-02-057-02 | Разработка грунта вручную в траншеях глубиной до 2 м без креплений с откосами, группа грунтов: 2 |  |  |  | 4: 100 м3; 5: 0.006; 6: 1; 7: 0.006 | [20 empty] | Разработка грунта вручную в траншеях глубиной до 2 м без креплений с откосами, группа грунтов: 2
| 421/пр_2020_прил.10_т.3_п.8_гр.3 | Производство работ осуществляется в стесненных условиях населенных пунктов ОЗП=1,15; ЭМ=1,15 к расх.; ЗПМ=1,15; ТЗ=1,15; ТЗМ=1,15 | [33 empty] | Производство работ осуществляется в стесненных условиях населенных пунктов ОЗП=1,15; ЭМ=1,15 к расх.; ЗПМ=1,15; ТЗ=1,15; ТЗМ=1,15
| 421/пр_2020_прил.10_т.3_п.4_гр.3 | Производство работ осуществляется в охранной зоне действующей воздушной линии электропередачи, вблизи объектов, находящихся под напряжением, внутри объектов капитального строительства, внутренняя проводка в которых не обесточена, если это приведет к ограничению действий рабочих в соответствии с требованиями техники безопасности ОЗП=1,2; ЭМ=1,2 к расх.; ЗПМ=1,2; ТЗ=1,2; ТЗМ=1,2 | [33 empty] | Производство работ осуществляется в охранной зоне действующей воздушной линии электропередачи, вблизи объектов, находящихся под напряжением, внутри объектов капитального строительства, внутренняя проводка в которых не обесточена, если это приведет к ограничению действий рабочих в соответствии с требованиями техники безопасности ОЗП=1,2; ЭМ=1,2 к расх.; ЗПМ=1,2; ТЗ=1,2; ТЗМ=1,2
| 1 | ОТ(ЗТ) |  |  |  | 4: чел.-ч; 7: 1.2474; 12: 515.55 | [22 empty] | ОТ(ЗТ)
| 1-100-20 | Средний разряд работы 2,0 |  |  |  | чел.-ч | 154 | 1.35 | 1.2474 |  |  | 413.3 |  | 515.55 | [23 empty] | Средний разряд работы 2,0
|  | Итого прямые затраты |  |  |  | 12: 515.55 | [25 empty] | Итого прямые затраты
|  | ФОТ |  |  |  | 12: 515.55 | [26 empty] | ФОТ
| Пр/812-001.2-1 | НР Земляные работы, выполняемые ручным способом |  |  |  | 4: %; 5: 89; 7: 89; 12: 458.84 | [26 empty] | НР Земляные работы, выполняемые ручным способом
| Пр/774-001.2 | СП Земляные работы, выполняемые ручным способом |  |  |  | 4: %; 5: 40; 7: 40; 12: 206.22 | [26 empty] | СП Земляные работы, выполняемые ручным способом
|  | Всего по позиции |  |  |  | 10: 196768.33; 12: 1180.61 | [27 empty] | Всего по позиции
14 | ГЭСН01-02-061-02 | Засыпка вручную траншей, пазух котлованов и ям, группа грунтов: 2 |  |  |  | 4: 100 м3; 5: 0.006; 6: 1; 7: 0.006 | [20 empty] | Засыпка вручную траншей, пазух котлованов и ям, группа грунтов: 2
| 421/пр_2020_прил.10_т.3_п.8_гр.3 | Производство работ осуществляется в стесненных условиях населенных пунктов ОЗП=1,15; ЭМ=1,15 к расх.; ЗПМ=1,15; ТЗ=1,15; ТЗМ=1,15 | [33 empty] | Производство работ осуществляется в стесненных условиях населенных пунктов ОЗП=1,15; ЭМ=1,15 к расх.; ЗПМ=1,15; ТЗ=1,15; ТЗМ=1,15
| 421/пр_2020_прил.10_т.3_п.4_гр.3 | Производство работ осуществляется в охранной зоне действующей воздушной линии электропередачи, вблизи объектов, находящихся под напряжением, внутри объектов капитального строительства, внутренняя проводка в которых не обесточена, если это приведет к ограничению действий рабочих в соответствии с требованиями техники безопасности ОЗП=1,2; ЭМ=1,2 к расх.; ЗПМ=1,2; ТЗ=1,2; ТЗМ=1,2 | [33 empty] | Производство работ осуществляется в охранной зоне действующей воздушной линии электропередачи, вблизи объектов, находящихся под напряжением, внутри объектов капитального строительства, внутренняя проводка в которых не обесточена, если это приведет к ограничению действий рабочих в соответствии с требованиями техники безопасности ОЗП=1,2; ЭМ=1,2 к расх.; ЗПМ=1,2; ТЗ=1,2; ТЗМ=1,2
| 1 | ОТ(ЗТ) |  |  |  | 4: чел.-ч; 7: 0.78732; 12: 311.96 | [22 empty] | ОТ(ЗТ)
| 1-100-15 | Средний разряд работы 1,5 |  |  |  | чел.-ч | 97.2 | 1.35 | 0.78732 |  |  | 396.23 |  | 311.96 | [23 empty] | Средний разряд работы 1,5
|  | Итого прямые затраты |  |  |  | 12: 311.96 | [25 empty] | Итого прямые затраты
|  | ФОТ |  |  |  | 12: 311.96 | [26 empty] | ФОТ
| Пр/812-001.2-1 | НР Земляные работы, выполняемые ручным способом |  |  |  | 4: %; 5: 89; 7: 89; 12: 277.64 | [26 empty] | НР Земляные работы, выполняемые ручным способом
| Пр/774-001.2 | СП Земляные работы, выполняемые ручным способом |  |  |  | 4: %; 5: 40; 7: 40; 12: 124.78 | [26 empty] | СП Земляные работы, выполняемые ручным способом
|  | Всего по позиции |  |  |  | 10: 119063.33; 12: 714.38 | [27 empty] | Всего по позиции
15 | ГЭСН33-04-015-01 | Устройство шин заземления опор ВЛ и подстанций |  |  |  | 4: 10 м; 5: 1.6; 6: 1; 7: 1.6 | [20 empty] | Устройство шин заземления опор ВЛ и подстанций
| 421/пр_2020_прил.10_т.3_п.8_гр.3 | Производство работ осуществляется в стесненных условиях населенных пунктов ОЗП=1,15; ЭМ=1,15 к расх.; ЗПМ=1,15; ТЗ=1,15; ТЗМ=1,15 | [33 empty] | Производство работ осуществляется в стесненных условиях населенных пунктов ОЗП=1,15; ЭМ=1,15 к расх.; ЗПМ=1,15; ТЗ=1,15; ТЗМ=1,15
| 421/пр_2020_прил.10_т.3_п.4_гр.3 | Производство работ осуществляется в охранной зоне действующей воздушной линии электропередачи, вблизи объектов, находящихся под напряжением, внутри объектов капитального строительства, внутренняя проводка в которых не обесточена, если это приведет к ограничению действий рабочих в соответствии с требованиями техники безопасности ОЗП=1,2; ЭМ=1,2 к расх.; ЗПМ=1,2; ТЗ=1,2; ТЗМ=1,2 | [33 empty] | Производство работ осуществляется в охранной зоне действующей воздушной линии электропередачи, вблизи объектов, находящихся под напряжением, внутри объектов капитального строительства, внутренняя проводка в которых не обесточена, если это приведет к ограничению действий рабочих в соответствии с требованиями техники безопасности ОЗП=1,2; ЭМ=1,2 к расх.; ЗПМ=1,2; ТЗ=1,2; ТЗМ=1,2
| 1 | ОТ(ЗТ) |  |  |  | 4: чел.-ч; 7: 3.888; 12: 1739.57 | [22 empty] | ОТ(ЗТ)
| 1-100-29 | Средний разряд работы 2,9 |  |  |  | чел.-ч | 1.8 | 1.35 | 3.888 |  |  | 447.42 |  | 1739.57 | [23 empty] | Средний разряд работы 2,9
| 2 | ЭМ |  |  |  | 12: 23.46 | [22 empty] | ЭМ
|  | ОТм(ЗТм) |  |  |  | 4: чел.-ч; 7: 0.0216; 12: 10.97 | [22 empty] | ОТм(ЗТм)
| 91.14.02-001 | Автомобили бортовые, грузоподъемность до 5 т |  |  |  | маш.-ч | 0.01 | 1.35 | 0.0216 | 477.92 | 1.23 | 587.84 |  | 12.7 | [23 empty] | Автомобили бортовые, грузоподъемность до 5 т
| 4-100-040 | ОТм(Зтм) Средний разряд машинистов 4 |  |  |  | чел.-ч | 0.01 | 1.35 | 0.0216 |  |  | 508.09 |  | 10.97 | [24 empty] | ОТм(Зтм) Средний разряд машинистов 4
| 91.17.04-034 | Агрегаты сварочные с двигателем внутреннего сгорания для ручной дуговой сварки, сварочный ток до 400 А, количество постов 1 |  |  |  | маш.-ч | 0.05 | 1.35 | 0.108 |  |  | 99.61 |  | 10.76 | [23 empty] | Агрегаты сварочные с двигателем внутреннего сгорания для ручной дуговой сварки, сварочный ток до 400 А, количество постов 1
| 4 | М |  |  |  | 12: 29.28 | [22 empty] | М
| 01.7.11.07-0227 | Электроды сварочные для сварки низколегированных и углеродистых сталей УОНИ 13/45, Э42А, диаметр 4-5 мм |  |  |  | кг | 0.12 |  | 0.192 | 155.63 | 0.98 | 152.52 |  | 29.28 | [23 empty] | Электроды сварочные для сварки низколегированных и углеродистых сталей УОНИ 13/45, Э42А, диаметр 4-5 мм
П,Н | 08.3.04.02 | Сталь стержневая диаметром до 10 мм |  |  |  | 4: т; 5: 0; 7: 0 | [28 empty] | Сталь стержневая диаметром до 10 мм
|  | Итого прямые затраты |  |  |  | 12: 1803.28 | [25 empty] | Итого прямые затраты
|  | ФОТ |  |  |  | 12: 1750.54 | [26 empty] | ФОТ
| Пр/812-027.0-1 | НР Линии электропередачи |  |  |  | 4: %; 5: 103; 7: 103; 12: 1803.06 | [26 empty] | НР Линии электропередачи
| Пр/774-027.0 | СП Линии электропередачи |  |  |  | 4: %; 5: 60; 7: 60; 12: 1050.32 | [26 empty] | СП Линии электропередачи
|  | Всего по позиции |  |  |  | 10: 2910.41; 12: 4656.66 | [27 empty] | Всего по позиции
16 | ФСБЦ-08.4.03.02-0002 | Сталь арматурная горячекатаная гладкая, класс A-I, диаметр 6-22 мм |  |  |  | т | 0.0017115 | 1 | 0.0017115 |  |  | 55763.49 |  | 95.44 | [20 empty] | Сталь арматурная горячекатаная гладкая, класс A-I, диаметр 6-22 мм
|  | Всего по позиции |  |  |  | 12: 95.44 | [27 empty] | Всего по позиции
17 | ГЭСНм08-02-472-02 | Заземлитель горизонтальный из стали: полосовой сечением 160 мм2 |  |  |  | 4: 100 м; 5: 0.072; 6: 1; 7: 0.072 | [20 empty] | Заземлитель горизонтальный из стали: полосовой сечением 160 мм2
| 421/пр_2020_прил.10_т.3_п.8_гр.3 | Производство работ осуществляется в стесненных условиях населенных пунктов ОЗП=1,15; ЭМ=1,15 к расх.; ЗПМ=1,15; ТЗ=1,15; ТЗМ=1,15 | [33 empty] | Производство работ осуществляется в стесненных условиях населенных пунктов ОЗП=1,15; ЭМ=1,15 к расх.; ЗПМ=1,15; ТЗ=1,15; ТЗМ=1,15
| 421/пр_2020_прил.10_т.3_п.4_гр.3 | Производство работ осуществляется в охранной зоне действующей воздушной линии электропередачи, вблизи объектов, находящихся под напряжением, внутри объектов капитального строительства, внутренняя проводка в которых не обесточена, если это приведет к ограничению действий рабочих в соответствии с требованиями техники безопасности ОЗП=1,2; ЭМ=1,2 к расх.; ЗПМ=1,2; ТЗ=1,2; ТЗМ=1,2 | [33 empty] | Производство работ осуществляется в охранной зоне действующей воздушной линии электропередачи, вблизи объектов, находящихся под напряжением, внутри объектов капитального строительства, внутренняя проводка в которых не обесточена, если это приведет к ограничению действий рабочих в соответствии с требованиями техники безопасности ОЗП=1,2; ЭМ=1,2 к расх.; ЗПМ=1,2; ТЗ=1,2; ТЗМ=1,2
| 1 | ОТ(ЗТ) |  |  |  | 4: чел.-ч; 7: 1.3997; 12: 695.24 | [22 empty] | ОТ(ЗТ)
| 1-100-38 | Средний разряд работы 3,8 |  |  |  | чел.-ч | 14.4 | 1.35 | 1.3997 |  |  | 496.71 |  | 695.24 | [23 empty] | Средний разряд работы 3,8
| 2 | ЭМ |  |  |  | 12: 50.19 | [22 empty] | ЭМ
|  | ОТм(ЗТм) |  |  |  | 4: чел.-ч; 7: 0.03888; 12: 23.15 | [22 empty] | ОТм(ЗТм)
| 91.05.05-015 | Краны на автомобильном ходу, грузоподъемность 16 т |  |  |  | маш.-ч | 0.2 | 1.35 | 0.01944 |  |  | 1567 |  | 30.46 | [23 empty] | Краны на автомобильном ходу, грузоподъемность 16 т
| 4-100-060 | ОТм(Зтм) Средний разряд машинистов 6 |  |  |  | чел.-ч | 0.2 | 1.35 | 0.01944 |  |  | 682.51 |  | 13.27 | [24 empty] | ОТм(Зтм) Средний разряд машинистов 6
| 91.14.02-001 | Автомобили бортовые, грузоподъемность до 5 т |  |  |  | маш.-ч | 0.2 | 1.35 | 0.01944 | 477.92 | 1.23 | 587.84 |  | 11.43 | [23 empty] | Автомобили бортовые, грузоподъемность до 5 т
| 4-100-040 | ОТм(Зтм) Средний разряд машинистов 4 |  |  |  | чел.-ч | 0.2 | 1.35 | 0.01944 |  |  | 508.09 |  | 9.88 | [24 empty] | ОТм(Зтм) Средний разряд машинистов 4
| 91.17.04-233 | Аппараты сварочные для ручной дуговой сварки, сварочный ток до 350 А |  |  |  | маш.-ч | 2.7 | 1.35 | 0.26244 |  |  | 31.61 |  | 8.3 | [23 empty] | Аппараты сварочные для ручной дуговой сварки, сварочный ток до 350 А
| 4 | М |  |  |  | 12: 337.71 | [22 empty] | М
| 01.7.11.07-0227 | Электроды сварочные для сварки низколегированных и углеродистых сталей УОНИ 13/45, Э42А, диаметр 4-5 мм |  |  |  | кг | 0.9 |  | 0.0648 | 155.63 | 0.98 | 152.52 |  | 9.88 | [23 empty] | Электроды сварочные для сварки низколегированных и углеродистых сталей УОНИ 13/45, Э42А, диаметр 4-5 мм
| 14.4.01.09-0427 | Грунтовка эпоксидная антикоррозионная с содержанием цинка для защиты металлических поверхностей, расход 0,20-0,39 кг/м2 |  |  |  | кг | 3.7 |  | 0.2664 | 911.56 | 1.35 | 1230.61 |  | 327.83 | [23 empty] | Грунтовка эпоксидная антикоррозионная с содержанием цинка для защиты металлических поверхностей, расход 0,20-0,39 кг/м2
|  | Итого прямые затраты |  |  |  | 12: 1106.29 | [25 empty] | Итого прямые затраты
17.1 | 421/пр_2020_п.75_пп.а | Вспомогательные ненормируемые материальные ресурсы |  |  |  | 4: %; 5: 2; 7: 2; 12: 10.3 | [35 empty] | Вспомогательные ненормируемые материальные ресурсы
|  | ФОТ |  |  |  | 12: 718.39 | [26 empty] | ФОТ
| Пр/812-049.3-1 | НР Электротехнические установки на других объектах |  |  |  | 4: %; 5: 97; 7: 97; 12: 696.84 | [26 empty] | НР Электротехнические установки на других объектах
| Пр/774-049.3 | СП Электротехнические установки на других объектах |  |  |  | 4: %; 5: 51; 7: 51; 12: 366.38 | [26 empty] | СП Электротехнические установки на других объектах
|  | Всего по позиции |  |  |  | 10: 30275.14; 12: 2179.81 | [27 empty] | Всего по позиции
18 | ФСБЦ-08.3.07.01-0071 | Прокат стальной горячекатаный полосовой, марки стали Ст3сп, Ст3пс, размеры 40х5 мм |  |  |  | т | 0.011081 | 1 | 0.011081 | 72093.09 | 0.9 | 64883.78 |  | 718.98 | [20 empty] | Прокат стальной горячекатаный полосовой, марки стали Ст3сп, Ст3пс, размеры 40х5 мм
|  | Всего по позиции |  |  |  | 12: 718.98 | [27 empty] | Всего по позиции
19 | ГЭСН33-03-004-01 | Забивка вертикальных заземлителей механизированная на глубину до 5 м |  |  |  | 4: шт; 5: 2; 6: 1; 7: 2 | [20 empty] | Забивка вертикальных заземлителей механизированная на глубину до 5 м
| 421/пр_2020_прил.10_т.3_п.8_гр.3 | Производство работ осуществляется в стесненных условиях населенных пунктов ОЗП=1,15; ЭМ=1,15 к расх.; ЗПМ=1,15; ТЗ=1,15; ТЗМ=1,15 | [33 empty] | Производство работ осуществляется в стесненных условиях населенных пунктов ОЗП=1,15; ЭМ=1,15 к расх.; ЗПМ=1,15; ТЗ=1,15; ТЗМ=1,15
| 421/пр_2020_прил.10_т.3_п.4_гр.3 | Производство работ осуществляется в охранной зоне действующей воздушной линии электропередачи, вблизи объектов, находящихся под напряжением, внутри объектов капитального строительства, внутренняя проводка в которых не обесточена, если это приведет к ограничению действий рабочих в соответствии с требованиями техники безопасности ОЗП=1,2; ЭМ=1,2 к расх.; ЗПМ=1,2; ТЗ=1,2; ТЗМ=1,2 | [33 empty] | Производство работ осуществляется в охранной зоне действующей воздушной линии электропередачи, вблизи объектов, находящихся под напряжением, внутри объектов капитального строительства, внутренняя проводка в которых не обесточена, если это приведет к ограничению действий рабочих в соответствии с требованиями техники безопасности ОЗП=1,2; ЭМ=1,2 к расх.; ЗПМ=1,2; ТЗ=1,2; ТЗМ=1,2
| 1 | ОТ(ЗТ) |  |  |  | 4: чел.-ч; 7: 1.215; 12: 543.62 | [22 empty] | ОТ(ЗТ)
| 1-100-29 | Средний разряд работы 2,9 |  |  |  | чел.-ч | 0.45 | 1.35 | 1.215 |  |  | 447.42 |  | 543.62 | [23 empty] | Средний разряд работы 2,9
| 2 | ЭМ |  |  |  | 12: 421.13 | [22 empty] | ЭМ
|  | ОТм(ЗТм) |  |  |  | 4: чел.-ч; 7: 0.864; 12: 438.99 | [22 empty] | ОТм(ЗТм)
| 91.17.04-034 | Агрегаты сварочные с двигателем внутреннего сгорания для ручной дуговой сварки, сварочный ток до 400 А, количество постов 1 |  |  |  | маш.-ч | 0.12 | 1.35 | 0.324 |  |  | 99.61 |  | 32.27 | [23 empty] | Агрегаты сварочные с двигателем внутреннего сгорания для ручной дуговой сварки, сварочный ток до 400 А, количество постов 1
| 91.18.01-007 | Компрессоры винтовые передвижные с двигателем внутреннего сгорания, давление до 0,7 МПа (7 атм), производительность до 5,4 м3/мин |  |  |  | маш.-ч | 0.32 | 1.35 | 0.864 |  |  | 366.18 |  | 316.38 | [23 empty] | Компрессоры винтовые передвижные с двигателем внутреннего сгорания, давление до 0,7 МПа (7 атм), производительность до 5,4 м3/мин
| 4-100-040 | ОТм(Зтм) Средний разряд машинистов 4 |  |  |  | чел.-ч | 0.32 | 1.35 | 0.864 |  |  | 508.09 |  | 438.99 | [24 empty] | ОТм(Зтм) Средний разряд машинистов 4
| 91.21.22-195 | Машины пневматические при работе от передвижных компрессорных установок для забивания в грунт под любым углом наклона к горизонту и извлечения стержней диаметром от 12 до 25 мм, длиной от 2 до 15 м |  |  |  | маш.-ч | 0.32 | 1.35 | 0.864 | 68.2 | 1.23 | 83.89 |  | 72.48 | [23 empty] | Машины пневматические при работе от передвижных компрессорных установок для забивания в грунт под любым углом наклона к горизонту и извлечения стержней диаметром от 12 до 25 мм, длиной от 2 до 15 м
| 4 | М |  |  |  | 12: 9.15 | [22 empty] | М
| 01.7.11.07-0227 | Электроды сварочные для сварки низколегированных и углеродистых сталей УОНИ 13/45, Э42А, диаметр 4-5 мм |  |  |  | кг | 0.03 |  | 0.06 | 155.63 | 0.98 | 152.52 |  | 9.15 | [23 empty] | Электроды сварочные для сварки низколегированных и углеродистых сталей УОНИ 13/45, Э42А, диаметр 4-5 мм
|  | Итого прямые затраты |  |  |  | 12: 1412.89 | [25 empty] | Итого прямые затраты
|  | ФОТ |  |  |  | 12: 982.61 | [26 empty] | ФОТ
| Пр/812-027.0-1 | НР Линии электропередачи |  |  |  | 4: %; 5: 103; 7: 103; 12: 1012.09 | [26 empty] | НР Линии электропередачи
| Пр/774-027.0 | СП Линии электропередачи |  |  |  | 4: %; 5: 60; 7: 60; 12: 589.57 | [26 empty] | СП Линии электропередачи
|  | Всего по позиции |  |  |  | 10: 1507.28; 12: 3014.55 | [27 empty] | Всего по позиции
20 | ФСБЦ-08.4.03.02-0002 | Сталь арматурная горячекатаная гладкая, класс A-I, диаметр 6-22 мм |  |  |  | т | 0.02 | 1 | 0.02 |  |  | 55763.49 |  | 1115.27 | [20 empty] | Сталь арматурная горячекатаная гладкая, класс A-I, диаметр 6-22 мм
|  | Всего по позиции |  |  |  | 12: 1115.27 | [27 empty] | Всего по позиции
|  | Итоги по разделу 2 Заземление : | [42 empty] | Итоги по разделу 2 Заземление :
|  | Итого прямые затраты (справочно) |  |  |  | 12: 7089.96 | [31 empty] | Итого прямые затраты (справочно)
|  | в том числе: | [43 empty] | в том числе:
|  | Оплата труда рабочих |  |  |  | 12: 3805.94 | [31 empty] | Оплата труда рабочих
|  | Эксплуатация машин |  |  |  | 12: 494.78 | [31 empty] | Эксплуатация машин
|  | Оплата труда машинистов (Отм) |  |  |  | 12: 473.11 | [31 empty] | Оплата труда машинистов (Отм)
|  | Материалы |  |  |  | 12: 2316.13 | [31 empty] | Материалы
|  | Строительные работы |  |  |  | 12: 11495.89 | [31 empty] | Строительные работы
|  | в том числе: | [43 empty] | в том числе:
|  | оплата труда |  |  |  | 12: 3110.7 | [31 empty] | оплата труда
|  | эксплуатация машин и механизмов |  |  |  | 12: 444.59 | [31 empty] | эксплуатация машин и механизмов
|  | оплата труда машинистов (Отм) |  |  |  | 12: 449.96 | [31 empty] | оплата труда машинистов (Отм)
|  | материалы |  |  |  | 12: 1968.12 | [31 empty] | материалы
|  | накладные расходы |  |  |  | 12: 3551.63 | [31 empty] | накладные расходы
|  | сметная прибыль |  |  |  | 12: 1970.89 | [31 empty] | сметная прибыль
|  | Монтажные работы |  |  |  | 12: 2179.81 | [31 empty] | Монтажные работы
|  | в том числе: | [43 empty] | в том числе:
|  | оплата труда |  |  |  | 12: 695.24 | [31 empty] | оплата труда
|  | эксплуатация машин и механизмов |  |  |  | 12: 50.19 | [31 empty] | эксплуатация машин и механизмов
|  | оплата труда машинистов (Отм) |  |  |  | 12: 23.15 | [31 empty] | оплата труда машинистов (Отм)
|  | материалы |  |  |  | 12: 348.01 | [31 empty] | материалы
|  | накладные расходы |  |  |  | 12: 696.84 | [31 empty] | накладные расходы
|  | сметная прибыль |  |  |  | 12: 366.38 | [31 empty] | сметная прибыль
|  | Итого ФОТ (справочно) |  |  |  | 12: 4279.05 | [31 empty] | Итого ФОТ (справочно)
|  | Итого накладные расходы (справочно) |  |  |  | 12: 4248.47 | [31 empty] | Итого накладные расходы (справочно)
|  | Итого сметная прибыль (справочно) |  |  |  | 12: 2337.27 | [31 empty] | Итого сметная прибыль (справочно)
|  | Итого по разделу 2 Заземление |  |  |  | 12: 13675.7 | [32 empty] | Итого по разделу 2 Заземление
|  | Справочно | [45 empty] | Справочно
|  | затраты труда рабочих |  |  |  | 7: 8.5374 | [34 empty] | затраты труда рабочих
|  | затраты труда машинистов |  |  |  | 7: 0.92448 | [34 empty] | затраты труда машинистов
Раздел 3. Материалы | [33 empty] | Раздел 3. Материалы
21 | ФСБЦ-05.1.02.07-0070 | Стойки опор железобетонные, объем до 0,5 м3, бетон В30, расход арматуры от 150 до 200 кг/м3 // Стойка СВ 105-5 |  |  |  | м3 | 1.88 | 1 | 1.88 | 26011.96 | 1.23 | 31994.71 |  | 60150.05 | [20 empty] | Стойки опор железобетонные, объем до 0,5 м3, бетон В30, расход арматуры от 150 до 200 кг/м3 // Стойка СВ 105-5
|  | Всего по позиции |  |  |  | 12: 60150.05 | [27 empty] | Всего по позиции
24 | ФСБЦ-07.2.02.05-0021 | Траверсы металлические высоковольтные // Траверса ТМ8 |  |  |  | т | 0.029 | 1 | 0.029 | 173808.79 | 1.23 | 213784.81 |  | 6199.76 | [20 empty] | Траверсы металлические высоковольтные // Траверса ТМ8
|  | Всего по позиции |  |  |  | 12: 6199.76 | [27 empty] | Всего по позиции
28 | ФСБЦ-07.2.02.05-0021 | Траверсы металлические высоковольтные // Траверса ТМ53 |  |  |  | т | 0.0376 | 1 | 0.0376 | 173808.79 | 1.23 | 213784.81 |  | 8038.31 | [20 empty] | Траверсы металлические высоковольтные // Траверса ТМ53
|  | Всего по позиции |  |  |  | 12: 8038.31 | [27 empty] | Всего по позиции
29 | ФСБЦ-07.2.02.05-0021 | Траверсы металлические высоковольтные // Траверса ТМ54 |  |  |  | т | 0.0134 | 1 | 0.0134 | 173808.79 | 1.23 | 213784.81 |  | 2864.72 | [20 empty] | Траверсы металлические высоковольтные // Траверса ТМ54
|  | Всего по позиции |  |  |  | 12: 2864.72 | [27 empty] | Всего по позиции
32 | ФСБЦ-07.2.02.05-0021 | Траверсы металлические высоковольтные // Надставка ТС2 |  |  |  | т | 0.0228 | 1 | 0.0228 | 173808.79 | 1.23 | 213784.81 |  | 4874.29 | [20 empty] | Траверсы металлические высоковольтные // Надставка ТС2
|  | Всего по позиции |  |  |  | 12: 4874.29 | [27 empty] | Всего по позиции
36 | ФСБЦ-22.2.02.20-0001 | Хомут для крепления траверс окрашенный // Хомут Х3 |  |  |  | шт | 2 | 1 | 2 | 179.64 | 1.45 | 260.48 |  | 520.96 | [20 empty] | Хомут для крепления траверс окрашенный // Хомут Х3
|  | Всего по позиции |  |  |  | 12: 520.96 | [27 empty] | Всего по позиции
39 | ФСБЦ-22.2.02.20-0001 | Хомут для крепления траверс окрашенный // Хомут Х7 |  |  |  | шт | 9 | 1 | 9 | 179.64 | 1.45 | 260.48 |  | 2344.32 | [20 empty] | Хомут для крепления траверс окрашенный // Хомут Х7
|  | Всего по позиции |  |  |  | 12: 2344.32 | [27 empty] | Всего по позиции
40 | ФСБЦ-22.2.02.20-0001 | Хомут для крепления траверс окрашенный // Хомут Х8 |  |  |  | шт | 3 | 1 | 3 | 179.64 | 1.45 | 260.48 |  | 781.44 | [20 empty] | Хомут для крепления траверс окрашенный // Хомут Х8
|  | Всего по позиции |  |  |  | 12: 781.44 | [27 empty] | Всего по позиции
41 | ТЦ_20.1.02.18_64_7723738018_09.09.2024_02 | Стяжка Х-89 |  |  |  | шт | 1 | 1 | 1 |  |  | 2848.86 |  | 2848.86 | [20 empty] | Стяжка Х-89
|  | Всего по позиции |  |  |  | 12: 2848.86 | [27 empty] | Всего по позиции
42 | ФСБЦ-25.2.02.04-0012 | Кронштейн РА-1 для установки разъединителя (тип РЛНД) на воздушных ЛЭП 6-10 кВ // Кронштейн РА 1.02 |  |  |  | шт | 3 | 1 | 3 | 1248.01 | 1.15 | 1435.21 |  | 4305.63 | [20 empty] | Кронштейн РА-1 для установки разъединителя (тип РЛНД) на воздушных ЛЭП 6-10 кВ // Кронштейн РА 1.02
|  | Всего по позиции |  |  |  | 12: 4305.63 | [27 empty] | Всего по позиции
43 | ФСБЦ-25.2.02.04-0013 | Кронштейн РА-2 для установки разъединителя (тип РЛНД) на воздушных ЛЭП 6-10 кВ // Кронштейн РА-2 |  |  |  | шт | 3 | 1 | 3 | 749.15 | 1.15 | 861.52 |  | 2584.56 | [20 empty] | Кронштейн РА-2 для установки разъединителя (тип РЛНД) на воздушных ЛЭП 6-10 кВ // Кронштейн РА-2
|  | Всего по позиции |  |  |  | 12: 2584.56 | [27 empty] | Всего по позиции
44 | ФСБЦ-25.2.02.04-0014 | Кронштейн РА-4 для присоединения неизолированных проводов к линейным разъединителям (тип РДЗ, РЛНД) на воздушных ЛЭП 6-10 кВ // Кронштейн РА-4 |  |  |  | шт | 3 | 1 | 3 | 153.15 | 1.15 | 176.12 |  | 528.36 | [20 empty] | Кронштейн РА-4 для присоединения неизолированных проводов к линейным разъединителям (тип РДЗ, РЛНД) на воздушных ЛЭП 6-10 кВ // Кронштейн РА-4
|  | Всего по позиции |  |  |  | 12: 528.36 | [27 empty] | Всего по позиции
45 | ТЦ_20.2.06.05_64_7723738018_09.09.2024_02 | Вал привода РА-3 |  |  |  | шт | 6 | 1 | 6 |  |  | 3867.6 |  | 23205.6 | [20 empty] | Вал привода РА-3
|  | Всего по позиции |  |  |  | 12: 23205.6 | [27 empty] | Всего по позиции
46 | ТЦ_22.2.02.19_64_7723738018_09.09.2024_02 | Заземляющий проводник ЗП-1 |  |  |  | м | 15.5 | 1 | 15.5 |  |  | 242 |  | 3751 | [20 empty] | Заземляющий проводник ЗП-1
|  | Всего по позиции |  |  |  | 12: 3751 | [27 empty] | Всего по позиции
49 | ФСБЦ-25.2.01.07-0001 | Изолятор штыревой ШФ-20Г |  |  |  | шт | 15 | 1 | 15 | 445.67 | 1.49 | 664.05 |  | 9960.75 | [20 empty] | Изолятор штыревой ШФ-20Г
|  | Всего по позиции |  |  |  | 12: 9960.75 | [27 empty] | Всего по позиции
50 | ФСБЦ-20.2.02.04-0006 | Колпачки полиэтиленовые К-6 |  |  |  | 100 шт | 0.13 | 1 | 0.13 | 1031.73 | 1.17 | 1207.12 |  | 156.93 | [20 empty] | Колпачки полиэтиленовые К-6
|  | Всего по позиции |  |  |  | 12: 156.93 | [27 empty] | Всего по позиции
51 | ФСБЦ-20.2.02.04-0006 | Колпачки полиэтиленовые К-9 |  |  |  | 100 шт | 0.02 | 1 | 0.02 | 1031.73 | 1.17 | 1207.12 |  | 24.14 | [20 empty] | Колпачки полиэтиленовые К-9
|  | Всего по позиции |  |  |  | 12: 24.14 | [27 empty] | Всего по позиции
52 | ФСБЦ-20.1.01.10-0001 | Зажим плашечный соединительный ПА-2-1 // ПС-2-1 |  |  |  | шт | 6 | 1 | 6 | 58.77 | 1.08 | 63.47 |  | 380.82 | [20 empty] | Зажим плашечный соединительный ПА-2-1 // ПС-2-1
|  | Всего по позиции |  |  |  | 12: 380.82 | [27 empty] | Всего по позиции
53 | ФСБЦ-20.1.02.23-1030 | Вязка спиральная алюминиевая с полимерным покрытием для крепления защищенных проводов на штыревых изоляторах, номинальное сечение провода 35-50 мм2 // Вязка спиральная СВ 35 |  |  |  | шт | 30 | 1 | 30 | 123 | 1.26 | 154.98 |  | 4649.4 | [20 empty] | Вязка спиральная алюминиевая с полимерным покрытием для крепления защищенных проводов на штыревых изоляторах, номинальное сечение провода 35-50 мм2 // Вязка спиральная СВ 35
|  | Всего по позиции |  |  |  | 12: 4649.4 | [27 empty] | Всего по позиции
54 | ФСБЦ-20.2.10.03-0004 | Наконечники кабельные медные, сечение жилы 16 мм2, диаметр отверстия 8 мм // Наконечник кабельный 16 мм 2,8 мм ТМЛ-16-8-6 |  |  |  | 100 шт | 0.12 | 1 | 0.12 | 1462.23 | 1.26 | 1842.41 |  | 221.09 | [20 empty] | Наконечники кабельные медные, сечение жилы 16 мм2, диаметр отверстия 8 мм // Наконечник кабельный 16 мм 2,8 мм ТМЛ-16-8-6
|  | Всего по позиции |  |  |  | 12: 221.09 | [27 empty] | Всего по позиции
56 | ФСБЦ-21.2.03.05-0054 | Провод силовой установочный с медными жилами ПуВ 1х16-450 |  |  |  | 1000 м | 0.002 | 1 | 0.002 | 126598.31 | 1.19 | 150651.99 |  | 301.3 | [20 empty] | Провод силовой установочный с медными жилами ПуВ 1х16-450
|  | Всего по позиции |  |  |  | 12: 301.3 | [27 empty] | Всего по позиции
57 | ФСБЦ-20.1.01.02-0046 | Зажимы аппаратные прессуемые А2А-50-Т |  |  |  | 100 шт | 0.18 | 1 | 0.18 | 11726.96 | 1.08 | 12665.12 |  | 2279.72 | [20 empty] | Зажимы аппаратные прессуемые А2А-50-Т
|  | Всего по позиции |  |  |  | 12: 2279.72 | [27 empty] | Всего по позиции
58 | ФСБЦ-20.1.01.02-0038 | Зажимы аппаратные прессуемые А1А-50-2 |  |  |  | 100 шт | 0.03 | 1 | 0.03 | 11172.77 | 1.08 | 12066.59 |  | 362 | [20 empty] | Зажимы аппаратные прессуемые А1А-50-2
|  | Всего по позиции |  |  |  | 12: 362 | [27 empty] | Всего по позиции
59 | ТЦ_20.1.01.05_64_7723738018_09.09.2024_02 | Устройство для наложения защитного заземления СЕ-3 |  |  |  | шт | 11 | 1 | 11 |  |  | 2495 |  | 27445 | [20 empty] | Устройство для наложения защитного заземления СЕ-3
|  | Всего по позиции |  |  |  | 12: 27445 | [27 empty] | Всего по позиции
61 | ТЦ_20.1.01.05_64_7723738018_09.09.2024_02 | Зажим RP 150 |  |  |  | шт | 5 | 1 | 5 |  |  | 3934 |  | 19670 | [20 empty] | Зажим RP 150
|  | Всего по позиции |  |  |  | 12: 19670 | [27 empty] | Всего по позиции
62 | ФСБЦ-25.2.02.11-0021 | Лента крепления из нержавеющей стали в пластмассовой коробке с кабельной бухтой, ширина 20 мм, толщина 0,7 мм, длина 50 м |  |  |  | шт | 0.18 | 1 | 0.18 | 2940.8 | 1.15 | 3381.92 |  | 608.75 | [20 empty] | Лента крепления из нержавеющей стали в пластмассовой коробке с кабельной бухтой, ширина 20 мм, толщина 0,7 мм, длина 50 м
|  | Всего по позиции |  |  |  | 12: 608.75 | [27 empty] | Всего по позиции
63 | ФСБЦ-25.2.02.11-0051 | Скрепы для фиксации на промежуточных опорах, размер 20 мм |  |  |  | 100 шт | 0.09 | 1 | 0.09 | 1926.82 | 1.48 | 2851.69 |  | 256.65 | [20 empty] | Скрепы для фиксации на промежуточных опорах, размер 20 мм
|  | Всего по позиции |  |  |  | 12: 256.65 | [27 empty] | Всего по позиции
64 | ФСБЦ-21.2.01.01-0047 | Провод самонесущий изолированный СИП-3 1х50-20 |  |  |  | 1000 м | 0.1008 | 1 | 0.1008 | 46512.64 | 1.37 | 63722.32 |  | 6423.21 | [20 empty] | Провод самонесущий изолированный СИП-3 1х50-20
|  | Всего по позиции |  |  |  | 12: 6423.21 | [27 empty] | Всего по позиции
65 | ТЦ_20.1.01.07_64_7723738018_09.09.2024_02 | Изолятор подвесной SML 70/20ГС |  |  |  | шт | 12 | 1 | 12 |  |  | 2152.5 |  | 25830 | [20 empty] | Изолятор подвесной SML 70/20ГС
|  | Всего по позиции |  |  |  | 12: 25830 | [27 empty] | Всего по позиции
66 | ФСБЦ-20.5.04.04-0001 | Зажим натяжной болтовый НБ-2-6 |  |  |  | шт | 12 | 1 | 12 | 782.94 | 1.08 | 845.58 |  | 10146.96 | [20 empty] | Зажим натяжной болтовый НБ-2-6
|  | Всего по позиции |  |  |  | 12: 10146.96 | [27 empty] | Всего по позиции
67 | ТЦ_25.3.09.01_64_7723738018_09.09.2024_02 | Информационная табличка для ВЛ-10 кВ |  |  |  | шт | 1 | 1 | 1 |  |  | 2750 |  | 2750 | [20 empty] | Информационная табличка для ВЛ-10 кВ
|  | Всего по позиции |  |  |  | 12: 2750 | [27 empty] | Всего по позиции
|  | Итоги по разделу 3 Материалы : | [42 empty] | Итоги по разделу 3 Материалы :
|  | Итого прямые затраты (справочно) |  |  |  | 12: 234464.58 | [31 empty] | Итого прямые затраты (справочно)
|  | в том числе: | [43 empty] | в том числе:
|  | Материалы |  |  |  | 12: 234464.58 | [31 empty] | Материалы
|  | Строительные работы |  |  |  | 12: 234464.58 | [31 empty] | Строительные работы
|  | в том числе: | [43 empty] | в том числе:
|  | материалы |  |  |  | 12: 234464.58 | [31 empty] | материалы
|  | Итого по разделу 3 Материалы |  |  |  | 12: 234464.58 | [32 empty] | Итого по разделу 3 Материалы
|  | Справочно | [45 empty] | Справочно
|  | материальные ресурсы, отсутствующие в ФРСН |  |  |  | 12: 2848.86 | [36 empty] | материальные ресурсы, отсутствующие в ФРСН
Раздел 4. Оборудование | [33 empty] | Раздел 4. Оборудование
68 О | ТЦ_62.1.03.01_64_7723738018_09.09.2024_02 | Разрядник РМК-20-IV-УХЛ1 |  |  |  | шт | 2 | 1 | 2 |  |  | 6358.85 |  | 12717.7 | [20 empty] | Разрядник РМК-20-IV-УХЛ1
|  | Всего по позиции |  |  |  | 12: 12717.7 | [27 empty] | Всего по позиции
69 О | ТЦ_62.3.05.02_64_7723738018_09.09.2024_02 | Разъединитель РЛНД1-10II/400У1 с приводом ПРНЗ-10У |  |  |  | шт | 3 | 1 | 3 |  |  | 28555 |  | 85665 | [20 empty] | Разъединитель РЛНД1-10II/400У1 с приводом ПРНЗ-10У
|  | Всего по позиции |  |  |  | 12: 85665 | [27 empty] | Всего по позиции
|  | Итоги по разделу 4 Оборудование : | [42 empty] | Итоги по разделу 4 Оборудование :
|  | Оборудование |  |  |  | 12: 98382.7 | [31 empty] | Оборудование
|  | Итого по разделу 4 Оборудование |  |  |  | 12: 98382.7 | [32 empty] | Итого по разделу 4 Оборудование
|  | Итоги по смете: | [49 empty] | Итоги по смете:
|  | Всего прямые затраты (справочно) |  |  |  | 12: 323574.31 | [38 empty] | Всего прямые затраты (справочно)
|  | в том числе: | [50 empty] | в том числе:
|  | Оплата труда рабочих |  |  |  | 12: 46958.22 | [38 empty] | Оплата труда рабочих
|  | Эксплуатация машин |  |  |  | 12: 25695.26 | [38 empty] | Эксплуатация машин
|  | Оплата труда машинистов (Отм) |  |  |  | 12: 13439.81 | [38 empty] | Оплата труда машинистов (Отм)
|  | Материалы |  |  |  | 12: 237481.02 | [38 empty] | Материалы
|  | Строительные работы |  |  |  | 12: 419454.17 | [38 empty] | Строительные работы
|  | в том числе: | [50 empty] | в том числе:
|  | оплата труда |  |  |  | 12: 46262.98 | [38 empty] | оплата труда
|  | эксплуатация машин и механизмов |  |  |  | 12: 25645.07 | [38 empty] | эксплуатация машин и механизмов
|  | оплата труда машинистов (Отм) |  |  |  | 12: 13416.66 | [38 empty] | оплата труда машинистов (Отм)
|  | материалы |  |  |  | 12: 237133.01 | [38 empty] | материалы
|  | накладные расходы |  |  |  | 12: 61354.17 | [38 empty] | накладные расходы
|  | сметная прибыль |  |  |  | 12: 35642.28 | [38 empty] | сметная прибыль
|  | Монтажные работы |  |  |  | 12: 2179.81 | [38 empty] | Монтажные работы
|  | в том числе: | [50 empty] | в том числе:
|  | оплата труда |  |  |  | 12: 695.24 | [38 empty] | оплата труда
|  | эксплуатация машин и механизмов |  |  |  | 12: 50.19 | [38 empty] | эксплуатация машин и механизмов
|  | оплата труда машинистов (Отм) |  |  |  | 12: 23.15 | [38 empty] | оплата труда машинистов (Отм)
|  | материалы |  |  |  | 12: 348.01 | [38 empty] | материалы
|  | накладные расходы |  |  |  | 12: 696.84 | [38 empty] | накладные расходы
|  | сметная прибыль |  |  |  | 12: 366.38 | [38 empty] | сметная прибыль
|  | Оборудование |  |  |  | 12: 98382.7 | [38 empty] | Оборудование
|  | Всего ФОТ (справочно) |  |  |  | 12: 60398.03 | [38 empty] | Всего ФОТ (справочно)
|  | Всего накладные расходы (справочно) |  |  |  | 12: 62051.01 | [38 empty] | Всего накладные расходы (справочно)
|  | Всего сметная прибыль (справочно) |  |  |  | 12: 36008.66 | [38 empty] | Всего сметная прибыль (справочно)
|  | ВСЕГО по смете |  |  |  | 12: 520016.68 | [39 empty] | ВСЕГО по смете
|  | Справочно | [52 empty] | Справочно
|  | материальные ресурсы, отсутствующие в ФРСН |  |  |  | 12: 2848.86 | [41 empty] | материальные ресурсы, отсутствующие в ФРСН
|  | затраты труда рабочих |  |  |  | 7: 96.6991 | [42 empty] | затраты труда рабочих
|  | затраты труда машинистов |  |  |  | 7: 24.4977 | [42 empty] | затраты труда машинистов
| Составил: | ведущий инженер ОКС" |  |  |  | 5: Васильцова М.В. | [43 empty] | Инженер ООО "Элсет" | (А.А. Строкин)
[должность, подпись (инициалы, фамилия)]
| Проверил: | начальник СДО |  |  |  | 5: Корнишина М.В. | [45 empty] | Начальник ОКС Левобережного ПО филиала ПАО «Россети Волга» - «Саратовские РС» | (П.Ю.Дюкарев)
[должность, подпись (инициалы, фамилия)]
1. Зарегистрирован Министерством юстиции Российской Федерации 10 сентября 2019 г., регистрационный № 55869), с изменениями, внесенными приказом Министерства строительства и жилищно-коммунального хозяйства Российской Федерации от 20 февраля 2021 г. № 79/пр (зарегистрирован Министерством юстиции Российской Федерации 9 августа 2021 г., регистрационный № 64577)
² Под прочими затратами понимаются затраты, учитываемые в соответствии с пунктом 184 Методики.
³ Под прочими работами понимаются затраты, учитываемые в соответствии с пунктами 122-128 Методики.

## 2-2
Приложение № 3
Утверждено приказом Минстроя РФ № 421/пр от 4 августа 2020 г. в редакции приказа № 557/пр от 7 июля 2022 г.
СОГЛАСОВАНО: | [10 empty] | УТВЕРЖДАЮ:
"____" ________________ 2024 года | [10 empty] | "____" ________________ 2024 года | [5 empty] | "____" ________________ 2024 года | "____" ________________ 2024 года
Наименование программного продукта |  |  |  |  | ГРАНД-Смета, версия 2024.3
Наименование редакции сметных нормативов |  |  |  |  | Приказ Минстроя России от 30.12.2021 № 1046/пр; Приказ Минстроя России от 04.08.2020 № 421/пр; Приказ Минстроя России от 21.12.2020 № 812/пр; Приказ Минстроя России от 11.12.2020 № 774/пр; Приказ Минстроя России от 02.08.2023 № 551/пр; Приказ Минстроя России от 14.11.2023 № 817/пр; Приказ Минстроя России от 16.02.2024 № 102/пр; Приказ Минстроя России от 13.05.2024 №323/пр; Приказ Минстроя России от 09.08.2024 №524/пр; Приказ Минстроя России от 07.11.2024 №747/пр | [13 empty] | Наименование редакции сметных нормативов | Приказ Минстроя России от 30.12.2021 № 1046/пр; Приказ Минстроя России от 04.08.2020 № 421/пр; Приказ Минстроя России от 21.12.2020 № 812/пр; Приказ Минстроя России от 11.12.2020 № 774/пр; Приказ Минстроя России от 02.08.2023 № 551/пр; Приказ Минстроя России от 14.11.2023 № 817/пр; Приказ Минстроя России от 16.02.2024 № 102/пр; Приказ Минстроя России от 13.05.2024 №323/пр; Приказ Минстроя России от 09.08.2024 №524/пр; Приказ Минстроя России от 07.11.2024 №747/пр
Реквизиты приказа Минстроя России об утверждении дополнений и изменений к сметным нормативам |  |  |  |  | Приказ Минстроя России от 18 мая 2022 г. № 378/пр, Приказ Минстроя России от 26 августа 2022 г. № 703/пр, Приказ Минстроя России от 26 октября 2022 г. № 905/пр, Приказ Минстроя России от 27 декабря 2022 г. № 1133/пр, Приказ Минстроя России от 10 февраля 2023 г. № 84/пр, Приказ Минстроя России от 11.05.2023 №335/пр; Приказ Минстроя России от 07.07.2022 № 557/пр; Приказ Минстроя России от 02.09.2021 № 636/пр, Приказ Минстроя России от 26.07.2022 № 611/пр; Приказ Минстроя России от 22.04.2022 № 317/пр; Приказ Минстроя России от 02.08.2023 № 551/пр; Приказ Минстроя России от 14.11.2023 № 817/пр; Приказ Минстроя России от 30.01.2024 № 55/пр; Приказ Минстроя России от 16.02.2024 № 102/пр; Приказ Минстроя России от 13.05.2024 №323/пр; Приказ Минстроя России от 09.08.2024 №524/пр; Приказ Минстроя России от 07.11.2024 №747/пр | [15 empty] | Реквизиты приказа Минстроя России об утверждении дополнений и изменений к сметным нормативам | Приказ Минстроя России от 18 мая 2022 г. № 378/пр, Приказ Минстроя России от 26 августа 2022 г. № 703/пр, Приказ Минстроя России от 26 октября 2022 г. № 905/пр, Приказ Минстроя России от 27 декабря 2022 г. № 1133/пр, Приказ Минстроя России от 10 февраля 2023 г. № 84/пр, Приказ Минстроя России от 11.05.2023 №335/пр; Приказ Минстроя России от 07.07.2022 № 557/пр; Приказ Минстроя России от 02.09.2021 № 636/пр, Приказ Минстроя России от 26.07.2022 № 611/пр; Приказ Минстроя России от 22.04.2022 № 317/пр; Приказ Минстроя России от 02.08.2023 № 551/пр; Приказ Минстроя России от 14.11.2023 № 817/пр; Приказ Минстроя России от 30.01.2024 № 55/пр; Приказ Минстроя России от 16.02.2024 № 102/пр; Приказ Минстроя России от 13.05.2024 №323/пр; Приказ Минстроя России от 09.08.2024 №524/пр; Приказ Минстроя России от 07.11.2024 №747/пр
Реквизиты письма Минстроя России об индексах изменения сметной стоимости строительства, включаемые в федеральный реестр сметных нормативов и размещаемые в федеральной государственной информационной системе ценообразования в строительстве, подготовленного в соответствии пунктом 85 Методики расчета индексов изменения сметной стоимости строительства, утвержденной приказом Министерства строительства и жилищно-коммунального хозяйства Российской Федерации от 5 июня 2019 г. № 326/пр¹ |  |  |  |  | Письмо Минстроя России от 25.11.2024 № 69894-ИФ/09 | [9 empty] | Реквизиты письма Минстроя России об индексах изменения сметной стоимости строительства, включаемые в федеральный реестр сметных нормативов и размещаемые в федеральной государственной информационной системе ценообразования в строительстве, подготовленного в соответствии пунктом 85 Методики расчета индексов изменения сметной стоимости строительства, утвержденной приказом Министерства строительства и жилищно-коммунального хозяйства Российской Федерации от 5 июня 2019 г. № 326/пр¹ | Письмо Минстроя России от 25.11.2024 № 69894-ИФ/09 | [6 empty] | Реквизиты письма Минстроя России об индексах изменения сметной стоимости строительства, включаемые в федеральный реестр сметных нормативов и размещаемые в федеральной государственной информационной системе ценообразования в строительстве, подготовленного в соответствии пунктом 85 Методики расчета индексов изменения сметной стоимости строительства, утвержденной приказом Министерства строительства и жилищно-коммунального хозяйства Российской Федерации от 5 июня 2019 г. № 326/пр¹ | Письмо Минстроя России от 25.11.2024 № 69894-ИФ/09
Реквизиты нормативного правового акта об утверждении оплаты труда, утверждаемый в соответствии с пунктом 22(1) Правилами мониторинга цен, утвержденными постановлением Правительства Российской Федерации от 23 декабря 2016 г. № 1452 |  |  |  |  | Приказ ПАО "Российские сети" от 03.10.2022 №473 | [9 empty] | Реквизиты нормативного правового акта об утверждении оплаты труда, утверждаемый в соответствии с пунктом 22(1) Правилами мониторинга цен, утвержденными постановлением Правительства Российской Федерации от 23 декабря 2016 г. № 1452 | Приказ ПАО "Российские сети" от 03.10.2022 №473 | [8 empty] | Реквизиты нормативного правового акта об утверждении оплаты труда, утверждаемый в соответствии с пунктом 22(1) Правилами мониторинга цен, утвержденными постановлением Правительства Российской Федерации от 23 декабря 2016 г. № 1452 | Приказ ПАО "Российские сети" от 03.10.2022 №473
Обоснование принятых текущих цен на строительные ресурсы | [26 empty] | Обоснование принятых текущих цен на строительные ресурсы
Наименование субъекта Российской Федерации |  |  |  |  | 64. Саратовская область | [10 empty] | 64. Саратовская область | [11 empty] | Наименование субъекта Российской Федерации | 64. Саратовская область
Наименование зоны субъекта Российской Федерации |  |  |  |  | Саратовская область | [10 empty] | Саратовская область | [13 empty] | Наименование зоны субъекта Российской Федерации | Саратовская область
Реконструкция ВЛ-6 кВ Ф-614 РП 6 кВ № 1 в части замены ж/б опор на новые, провода АС на СИП 3 (0,7 км) | [31 empty] | Реконструкция ВЛ-6 кВ Ф-614 РП 6 кВ № 1 в части замены ж/б опор на новые, провода АС на СИП 3 (0,7 км)
(наименование стройки)
Реконструкция ВЛ-6 кВ Ф-614 РП 6 кВ № 1 в части замены ж/б опор на новые, провода АС на СИП 3 (0,7 км) | [32 empty] | Реконструкция ВЛ-6 кВ Ф-614 РП 6 кВ № 1 в части замены ж/б опор на новые, провода АС на СИП 3 (0,7 км)
(наименование объекта капитального строительства)
ЛОКАЛЬНЫЙ СМЕТНЫЙ РАСЧЕТ (СМЕТА) № 2-2
Строительство КЛ-6 кВ | [33 empty] | 2-2 Строительство КЛ-6 кВ
(наименование работ и затрат)
Составлен | ресурсно-индексным | методом
Основание
(проектная и (или) иная техническая документация)
Составлен(а) в текущем уровне цен |  | IV квартал 2024 года | [32 empty] | IV квартал 2024 года
Сметная стоимость |  |  | 329.46 | тыс.руб.
в том числе:
| строительных работ |  | 210.47 | тыс.руб. |  |  |  |  | Средства на оплату труда рабочих |  |  |  | 61.27 | тыс.руб.
| монтажных работ |  | 110.72 | тыс.руб. |  |  |  |  | Средства на оплату труда машинистов |  |  |  | 10.51 | тыс.руб.
| оборудования |  | 8.27 | тыс.руб. |  |  |  |  | Нормативные затраты труда рабочих |  |  |  | 136.12 | чел.-ч.
| прочих затрат |  | 0 | тыс.руб. |  |  |  |  | Нормативные затраты труда машинистов |  |  |  | 16.06 | чел.-ч.
№ п/п | Обоснование | Наименование работ и затрат |  |  |  | Единица измерения | Количество |  |  | Сметная стоимость, руб.
[7 empty] | на единицу измерения | коэффициенты | всего с учетом коэффициентов | на единицу измерения в базисном уровне цен | индекс | на единицу измерения в текущем уровне цен | коэффициенты | всего в текущем уровне цен
1 | 2 | 3 |  |  |  | 4 | 5 | 6 | 7 | 8 | 9 | 10 | 11 | 12
Раздел 1. Строительно-монтажные работы | [35 empty] | Раздел 1. Строительно-монтажные работы
1 | ГЭСН01-02-055-03 | Разработка грунта вручную с креплениями в траншеях шириной до 2 м, глубиной: до 2 м, группа грунтов 3 |  |  |  | 4: 100 м3; 5: 0.1875; 6: 1; 7: 0.1875 | [22 empty] | Разработка грунта вручную с креплениями в траншеях шириной до 2 м, глубиной: до 2 м, группа грунтов 3
|  | Объем=18,75 / 100 | [35 empty] | Объем=18,75 / 100
| 421/пр_2020_прил.10_т.3_п.8_гр.3 | Производство работ осуществляется в стесненных условиях населенных пунктов ОЗП=1,15; ЭМ=1,15 к расх.; ЗПМ=1,15; ТЗ=1,15; ТЗМ=1,15 | [36 empty] | Производство работ осуществляется в стесненных условиях населенных пунктов ОЗП=1,15; ЭМ=1,15 к расх.; ЗПМ=1,15; ТЗ=1,15; ТЗМ=1,15
| 421/пр_2020_прил.10_т.3_п.4_гр.3 | Производство работ осуществляется в охранной зоне действующей воздушной линии электропередачи, вблизи объектов, находящихся под напряжением, внутри объектов капитального строительства, внутренняя проводка в которых не обесточена, если это приведет к ограничению действий рабочих в соответствии с требованиями техники безопасности ОЗП=1,2; ЭМ=1,2 к расх.; ЗПМ=1,2; ТЗ=1,2; ТЗМ=1,2 | [36 empty] | Производство работ осуществляется в охранной зоне действующей воздушной линии электропередачи, вблизи объектов, находящихся под напряжением, внутри объектов капитального строительства, внутренняя проводка в которых не обесточена, если это приведет к ограничению действий рабочих в соответствии с требованиями техники безопасности ОЗП=1,2; ЭМ=1,2 к расх.; ЗПМ=1,2; ТЗ=1,2; ТЗМ=1,2
| 1 | ОТ(ЗТ) |  |  |  | 4: чел.-ч; 7: 70.3688; 12: 31217.69 | [25 empty] | ОТ(ЗТ)
| 1-100-28 | Средний разряд работы 2,8 |  |  |  | чел.-ч | 278 | 1.35 | 70.3688 |  |  | 443.63 |  | 31217.69 | [26 empty] | Средний разряд работы 2,8
|  | Итого прямые затраты |  |  |  | 12: 31217.69 | [27 empty] | Итого прямые затраты
|  | ФОТ |  |  |  | 12: 31217.69 | [28 empty] | ФОТ
| Пр/812-001.2-1 | НР Земляные работы, выполняемые ручным способом |  |  |  | 4: %; 5: 89; 7: 89; 12: 27783.74 | [28 empty] | НР Земляные работы, выполняемые ручным способом
| Пр/774-001.2 | СП Земляные работы, выполняемые ручным способом |  |  |  | 4: %; 5: 40; 7: 40; 12: 12487.08 | [28 empty] | СП Земляные работы, выполняемые ручным способом
|  | Всего по позиции |  |  |  | 10: 381272.05; 12: 71488.51 | [29 empty] | Всего по позиции
2 | ГЭСНм08-02-142-01 | Устройство постели при одном кабеле в траншее |  |  |  | 4: 100 м; 5: 0.3; 6: 1; 7: 0.3 | [22 empty] | Устройство постели при одном кабеле в траншее
|  | Объем=30 / 100 | [35 empty] | Объем=30 / 100
| 421/пр_2020_прил.10_т.3_п.8_гр.3 | Производство работ осуществляется в стесненных условиях населенных пунктов ОЗП=1,15; ЭМ=1,15 к расх.; ЗПМ=1,15; ТЗ=1,15; ТЗМ=1,15 | [36 empty] | Производство работ осуществляется в стесненных условиях населенных пунктов ОЗП=1,15; ЭМ=1,15 к расх.; ЗПМ=1,15; ТЗ=1,15; ТЗМ=1,15
| 421/пр_2020_прил.10_т.3_п.4_гр.3 | Производство работ осуществляется в охранной зоне действующей воздушной линии электропередачи, вблизи объектов, находящихся под напряжением, внутри объектов капитального строительства, внутренняя проводка в которых не обесточена, если это приведет к ограничению действий рабочих в соответствии с требованиями техники безопасности ОЗП=1,2; ЭМ=1,2 к расх.; ЗПМ=1,2; ТЗ=1,2; ТЗМ=1,2 | [36 empty] | Производство работ осуществляется в охранной зоне действующей воздушной линии электропередачи, вблизи объектов, находящихся под напряжением, внутри объектов капитального строительства, внутренняя проводка в которых не обесточена, если это приведет к ограничению действий рабочих в соответствии с требованиями техники безопасности ОЗП=1,2; ЭМ=1,2 к расх.; ЗПМ=1,2; ТЗ=1,2; ТЗМ=1,2
| 1 | ОТ(ЗТ) |  |  |  | 4: чел.-ч; 7: 2.1465; 12: 1066.19 | [25 empty] | ОТ(ЗТ)
| 1-100-38 | Средний разряд работы 3,8 |  |  |  | чел.-ч | 5.3 | 1.35 | 2.1465 |  |  | 496.71 |  | 1066.19 | [26 empty] | Средний разряд работы 3,8
| 2 | ЭМ |  |  |  | 12: 928.49 | [25 empty] | ЭМ
|  | ОТм(ЗТм) |  |  |  | 4: чел.-ч; 7: 1.5795; 12: 802.53 | [25 empty] | ОТм(ЗТм)
| 91.14.02-001 | Автомобили бортовые, грузоподъемность до 5 т |  |  |  | маш.-ч | 3.9 | 1.35 | 1.5795 | 477.92 | 1.23 | 587.84 |  | 928.49 | [26 empty] | Автомобили бортовые, грузоподъемность до 5 т
| 4-100-040 | ОТм(Зтм) Средний разряд машинистов 4 |  |  |  | чел.-ч | 3.9 | 1.35 | 1.5795 |  |  | 508.09 |  | 802.53 | [30 empty] | ОТм(Зтм) Средний разряд машинистов 4
|  | Итого прямые затраты |  |  |  | 12: 2797.21 | [27 empty] | Итого прямые затраты
2.1 | 421/пр_2020_п.75_пп.а | Вспомогательные ненормируемые материальные ресурсы |  |  |  | 4: %; 5: 2; 7: 2; 12: 15.8 | [31 empty] | Вспомогательные ненормируемые материальные ресурсы
|  | ФОТ |  |  |  | 12: 1868.72 | [28 empty] | ФОТ
| Пр/812-049.3-1 | НР Электротехнические установки на других объектах |  |  |  | 4: %; 5: 97; 7: 97; 12: 1812.66 | [28 empty] | НР Электротехнические установки на других объектах
| Пр/774-049.3 | СП Электротехнические установки на других объектах |  |  |  | 4: %; 5: 51; 7: 51; 12: 953.05 | [28 empty] | СП Электротехнические установки на других объектах
|  | Всего по позиции |  |  |  | 10: 18595.73; 12: 5578.72 | [29 empty] | Всего по позиции
3 | ФСБЦ-02.3.01.02-1116 | Песок природный для строительных работ II класс, мелкий |  |  |  | м3 | 4.5 | 1 | 4.5 | 616.2 | 1.83 | 1127.65 |  | 5074.43 | [22 empty] | Песок природный для строительных работ II класс, мелкий
|  | Всего по позиции |  |  |  | 12: 5074.43 | [29 empty] | Всего по позиции
4 | ГЭСНм08-02-231-05 | Прокладка труб гофрированных ПВХ в земле для защиты одного кабеля диаметром: 110 мм |  |  |  | 4: 100 м; 5: 0.33; 6: 1; 7: 0.33 | [22 empty] | Прокладка труб гофрированных ПВХ в земле для защиты одного кабеля диаметром: 110 мм
|  | Объем=33 / 100 | [35 empty] | Объем=33 / 100
| 421/пр_2020_прил.10_т.3_п.8_гр.3 | Производство работ осуществляется в стесненных условиях населенных пунктов ОЗП=1,15; ЭМ=1,15 к расх.; ЗПМ=1,15; ТЗ=1,15; ТЗМ=1,15 | [36 empty] | Производство работ осуществляется в стесненных условиях населенных пунктов ОЗП=1,15; ЭМ=1,15 к расх.; ЗПМ=1,15; ТЗ=1,15; ТЗМ=1,15
| 421/пр_2020_прил.10_т.3_п.4_гр.3 | Производство работ осуществляется в охранной зоне действующей воздушной линии электропередачи, вблизи объектов, находящихся под напряжением, внутри объектов капитального строительства, внутренняя проводка в которых не обесточена, если это приведет к ограничению действий рабочих в соответствии с требованиями техники безопасности ОЗП=1,2; ЭМ=1,2 к расх.; ЗПМ=1,2; ТЗ=1,2; ТЗМ=1,2 | [36 empty] | Производство работ осуществляется в охранной зоне действующей воздушной линии электропередачи, вблизи объектов, находящихся под напряжением, внутри объектов капитального строительства, внутренняя проводка в которых не обесточена, если это приведет к ограничению действий рабочих в соответствии с требованиями техники безопасности ОЗП=1,2; ЭМ=1,2 к расх.; ЗПМ=1,2; ТЗ=1,2; ТЗМ=1,2
| 1 | ОТ(ЗТ) |  |  |  | 4: чел.-ч; 7: 2.869; 12: 1166.17 | [25 empty] | ОТ(ЗТ)
| 1-100-18 | Средний разряд работы 1,8 |  |  |  | чел.-ч | 6.44 | 1.35 | 2.869 |  |  | 406.47 |  | 1166.17 | [26 empty] | Средний разряд работы 1,8
| 2 | ЭМ |  |  |  | 12: 15.71 | [25 empty] | ЭМ
|  | ОТм(ЗТм) |  |  |  | 4: чел.-ч; 7: 0.02673; 12: 13.58 | [25 empty] | ОТм(ЗТм)
| 91.14.02-001 | Автомобили бортовые, грузоподъемность до 5 т |  |  |  | маш.-ч | 0.06 | 1.35 | 0.02673 | 477.92 | 1.23 | 587.84 |  | 15.71 | [26 empty] | Автомобили бортовые, грузоподъемность до 5 т
| 4-100-040 | ОТм(Зтм) Средний разряд машинистов 4 |  |  |  | чел.-ч | 0.06 | 1.35 | 0.02673 |  |  | 508.09 |  | 13.58 | [30 empty] | ОТм(Зтм) Средний разряд машинистов 4
|  | Итого прямые затраты |  |  |  | 12: 1195.46 | [27 empty] | Итого прямые затраты
4.1 | 421/пр_2020_п.75_пп.а | Вспомогательные ненормируемые материальные ресурсы |  |  |  | 4: %; 5: 2; 7: 2; 12: 17.28 | [31 empty] | Вспомогательные ненормируемые материальные ресурсы
|  | ФОТ |  |  |  | 12: 1179.75 | [28 empty] | ФОТ
| Пр/812-049.3-1 | НР Электротехнические установки на других объектах |  |  |  | 4: %; 5: 97; 7: 97; 12: 1144.36 | [28 empty] | НР Электротехнические установки на других объектах
| Пр/774-049.3 | СП Электротехнические установки на других объектах |  |  |  | 4: %; 5: 51; 7: 51; 12: 601.67 | [28 empty] | СП Электротехнические установки на других объектах
|  | Всего по позиции |  |  |  | 10: 8965.97; 12: 2958.77 | [29 empty] | Всего по позиции
5 | ГЭСНм08-02-148-04 | Кабель до 35 кВ в проложенных трубах, блоках и коробах, масса 1 м кабеля: до 6 кг |  |  |  | 4: 100 м; 5: 0.32; 6: 1; 7: 0.32 | [22 empty] | Кабель до 35 кВ в проложенных трубах, блоках и коробах, масса 1 м кабеля: до 6 кг
|  | Объем=32 / 100 | [35 empty] | Объем=32 / 100
| 421/пр_2020_прил.10_т.3_п.8_гр.3 | Производство работ осуществляется в стесненных условиях населенных пунктов ОЗП=1,15; ЭМ=1,15 к расх.; ЗПМ=1,15; ТЗ=1,15; ТЗМ=1,15 | [36 empty] | Производство работ осуществляется в стесненных условиях населенных пунктов ОЗП=1,15; ЭМ=1,15 к расх.; ЗПМ=1,15; ТЗ=1,15; ТЗМ=1,15
| 421/пр_2020_прил.10_т.3_п.4_гр.3 | Производство работ осуществляется в охранной зоне действующей воздушной линии электропередачи, вблизи объектов, находящихся под напряжением, внутри объектов капитального строительства, внутренняя проводка в которых не обесточена, если это приведет к ограничению действий рабочих в соответствии с требованиями техники безопасности ОЗП=1,2; ЭМ=1,2 к расх.; ЗПМ=1,2; ТЗ=1,2; ТЗМ=1,2 | [36 empty] | Производство работ осуществляется в охранной зоне действующей воздушной линии электропередачи, вблизи объектов, находящихся под напряжением, внутри объектов капитального строительства, внутренняя проводка в которых не обесточена, если это приведет к ограничению действий рабочих в соответствии с требованиями техники безопасности ОЗП=1,2; ЭМ=1,2 к расх.; ЗПМ=1,2; ТЗ=1,2; ТЗМ=1,2
| 1 | ОТ(ЗТ) |  |  |  | 4: чел.-ч; 7: 9.9533; 12: 4943.89 | [25 empty] | ОТ(ЗТ)
| 1-100-38 | Средний разряд работы 3,8 |  |  |  | чел.-ч | 23.04 | 1.35 | 9.9533 |  |  | 496.71 |  | 4943.89 | [26 empty] | Средний разряд работы 3,8
| 2 | ЭМ |  |  |  | 12: 232.7 | [25 empty] | ЭМ
|  | ОТм(ЗТм) |  |  |  | 4: чел.-ч; 7: 0.1728; 12: 102.87 | [25 empty] | ОТм(ЗТм)
| 91.05.05-015 | Краны на автомобильном ходу, грузоподъемность 16 т |  |  |  | маш.-ч | 0.2 | 1.35 | 0.0864 |  |  | 1567 |  | 135.39 | [26 empty] | Краны на автомобильном ходу, грузоподъемность 16 т
| 4-100-060 | ОТм(Зтм) Средний разряд машинистов 6 |  |  |  | чел.-ч | 0.2 | 1.35 | 0.0864 |  |  | 682.51 |  | 58.97 | [30 empty] | ОТм(Зтм) Средний разряд машинистов 6
| 91.06.01-003 | Домкраты гидравлические, грузоподъемность 63-100 т |  |  |  | маш.-ч | 5.14 | 1.35 | 2.2205 | 1.75 | 1.45 | 2.54 |  | 5.64 | [26 empty] | Домкраты гидравлические, грузоподъемность 63-100 т
| 91.06.03-062 | Лебедки электрические тяговым усилием до 31,39 кН (3,2 т) |  |  |  | маш.-ч | 5.14 | 1.35 | 2.2205 | 13.44 | 1.37 | 18.41 |  | 40.88 | [26 empty] | Лебедки электрические тяговым усилием до 31,39 кН (3,2 т)
| 91.14.02-001 | Автомобили бортовые, грузоподъемность до 5 т |  |  |  | маш.-ч | 0.2 | 1.35 | 0.0864 | 477.92 | 1.23 | 587.84 |  | 50.79 | [26 empty] | Автомобили бортовые, грузоподъемность до 5 т
| 4-100-040 | ОТм(Зтм) Средний разряд машинистов 4 |  |  |  | чел.-ч | 0.2 | 1.35 | 0.0864 |  |  | 508.09 |  | 43.9 | [30 empty] | ОТм(Зтм) Средний разряд машинистов 4
| 4 | М |  |  |  | 12: 243.62 | [25 empty] | М
| 01.7.06.07-0002 | Ленты монтажные из пластмассы для бандажирования проводов, скрепляются пластмассовыми кнопками, ширина 10 мм |  |  |  | 10 м | 0.096 |  | 0.03072 | 37.71 | 1.51 | 56.94 |  | 1.75 | [26 empty] | Ленты монтажные из пластмассы для бандажирования проводов, скрепляются пластмассовыми кнопками, ширина 10 мм
| 10.3.02.03-0011 | Припои оловянно-свинцовые бессурьмянистые, марка ПОС30 |  |  |  | кг | 0.5 |  | 0.16 | 931.11 | 1.61 | 1499.09 |  | 239.85 | [26 empty] | Припои оловянно-свинцовые бессурьмянистые, марка ПОС30
| 14.4.03.03-0002 | Лак битумный БТ-123 |  |  |  | т | 6e-05 |  | 1.92e-05 | 82698.14 | 1.27 | 105026.64 |  | 2.02 | [26 empty] | Лак битумный БТ-123
|  | Итого прямые затраты |  |  |  | 12: 5523.08 | [27 empty] | Итого прямые затраты
5.1 | 421/пр_2020_п.75_пп.а | Вспомогательные ненормируемые материальные ресурсы |  |  |  | 4: %; 5: 2; 7: 2; 12: 73.24 | [31 empty] | Вспомогательные ненормируемые материальные ресурсы
|  | ФОТ |  |  |  | 12: 5046.76 | [28 empty] | ФОТ
| Пр/812-049.3-1 | НР Электротехнические установки на других объектах |  |  |  | 4: %; 5: 97; 7: 97; 12: 4895.36 | [28 empty] | НР Электротехнические установки на других объектах
| Пр/774-049.3 | СП Электротехнические установки на других объектах |  |  |  | 4: %; 5: 51; 7: 51; 12: 2573.85 | [28 empty] | СП Электротехнические установки на других объектах
|  | Всего по позиции |  |  |  | 10: 40829.78; 12: 13065.53 | [29 empty] | Всего по позиции
6 | ГЭСНм08-02-155-01 | Герметизация проходов |  |  |  | 4: шт; 5: 2; 6: 1; 7: 2 | [22 empty] | Герметизация проходов
| 421/пр_2020_прил.10_т.3_п.8_гр.3 | Производство работ осуществляется в стесненных условиях населенных пунктов ОЗП=1,15; ЭМ=1,15 к расх.; ЗПМ=1,15; ТЗ=1,15; ТЗМ=1,15 | [36 empty] | Производство работ осуществляется в стесненных условиях населенных пунктов ОЗП=1,15; ЭМ=1,15 к расх.; ЗПМ=1,15; ТЗ=1,15; ТЗМ=1,15
| 421/пр_2020_прил.10_т.3_п.4_гр.3 | Производство работ осуществляется в охранной зоне действующей воздушной линии электропередачи, вблизи объектов, находящихся под напряжением, внутри объектов капитального строительства, внутренняя проводка в которых не обесточена, если это приведет к ограничению действий рабочих в соответствии с требованиями техники безопасности ОЗП=1,2; ЭМ=1,2 к расх.; ЗПМ=1,2; ТЗ=1,2; ТЗМ=1,2 | [36 empty] | Производство работ осуществляется в охранной зоне действующей воздушной линии электропередачи, вблизи объектов, находящихся под напряжением, внутри объектов капитального строительства, внутренняя проводка в которых не обесточена, если это приведет к ограничению действий рабочих в соответствии с требованиями техники безопасности ОЗП=1,2; ЭМ=1,2 к расх.; ЗПМ=1,2; ТЗ=1,2; ТЗМ=1,2
| 1 | ОТ(ЗТ) |  |  |  | 4: чел.-ч; 7: 1.026; 12: 509.62 | [25 empty] | ОТ(ЗТ)
| 1-100-38 | Средний разряд работы 3,8 |  |  |  | чел.-ч | 0.38 | 1.35 | 1.026 |  |  | 496.71 |  | 509.62 | [26 empty] | Средний разряд работы 3,8
| 4 | М |  |  |  | 12: 872.29 | [25 empty] | М
| 01.1.01.09-0024 | Шнур асбестовый общего назначения ШАОН, диаметр 3-6 мм |  |  |  | т | 6e-05 |  | 0.00012 | 305052.55 | 1.28 | 390467.26 |  | 46.86 | [26 empty] | Шнур асбестовый общего назначения ШАОН, диаметр 3-6 мм
| 01.7.07.29-0111 | Пакля смоляная пропитанная |  |  |  | кг | 0.15 |  | 0.3 | 92.95 | 1.26 | 117.12 |  | 35.14 | [26 empty] | Пакля смоляная пропитанная
| 01.7.07.29-0221 | Герметик для уплотнения кабельных вводов и муфт, герметизации резьбовых соединений газовых и водопроводных труб |  |  |  | кг | 0.72 |  | 1.44 | 490.01 | 1.12 | 548.81 |  | 790.29 | [26 empty] | Герметик для уплотнения кабельных вводов и муфт, герметизации резьбовых соединений газовых и водопроводных труб
|  | Итого прямые затраты |  |  |  | 12: 1381.91 | [27 empty] | Итого прямые затраты
6.1 | 421/пр_2020_п.75_пп.а | Вспомогательные ненормируемые материальные ресурсы |  |  |  | 4: %; 5: 2; 7: 2; 12: 7.55 | [31 empty] | Вспомогательные ненормируемые материальные ресурсы
|  | ФОТ |  |  |  | 12: 509.62 | [28 empty] | ФОТ
| Пр/812-049.3-1 | НР Электротехнические установки на других объектах |  |  |  | 4: %; 5: 97; 7: 97; 12: 494.33 | [28 empty] | НР Электротехнические установки на других объектах
| Пр/774-049.3 | СП Электротехнические установки на других объектах |  |  |  | 4: %; 5: 51; 7: 51; 12: 259.91 | [28 empty] | СП Электротехнические установки на других объектах
|  | Всего по позиции |  |  |  | 10: 1071.85; 12: 2143.7 | [29 empty] | Всего по позиции
7 | ГЭСН01-02-061-03 | Засыпка вручную траншей, пазух котлованов и ям, группа грунтов: 3 |  |  |  | 4: 100 м3; 5: 0.1425; 6: 1; 7: 0.1425 | [22 empty] | Засыпка вручную траншей, пазух котлованов и ям, группа грунтов: 3
|  | Объем=14,25 / 100 | [35 empty] | Объем=14,25 / 100
| 421/пр_2020_прил.10_т.3_п.8_гр.3 | Производство работ осуществляется в стесненных условиях населенных пунктов ОЗП=1,15; ЭМ=1,15 к расх.; ЗПМ=1,15; ТЗ=1,15; ТЗМ=1,15 | [36 empty] | Производство работ осуществляется в стесненных условиях населенных пунктов ОЗП=1,15; ЭМ=1,15 к расх.; ЗПМ=1,15; ТЗ=1,15; ТЗМ=1,15
| 421/пр_2020_прил.10_т.3_п.4_гр.3 | Производство работ осуществляется в охранной зоне действующей воздушной линии электропередачи, вблизи объектов, находящихся под напряжением, внутри объектов капитального строительства, внутренняя проводка в которых не обесточена, если это приведет к ограничению действий рабочих в соответствии с требованиями техники безопасности ОЗП=1,2; ЭМ=1,2 к расх.; ЗПМ=1,2; ТЗ=1,2; ТЗМ=1,2 | [36 empty] | Производство работ осуществляется в охранной зоне действующей воздушной линии электропередачи, вблизи объектов, находящихся под напряжением, внутри объектов капитального строительства, внутренняя проводка в которых не обесточена, если это приведет к ограничению действий рабочих в соответствии с требованиями техники безопасности ОЗП=1,2; ЭМ=1,2 к расх.; ЗПМ=1,2; ТЗ=1,2; ТЗМ=1,2
| 1 | ОТ(ЗТ) |  |  |  | 4: чел.-ч; 7: 23.2774; 12: 9223.19 | [25 empty] | ОТ(ЗТ)
| 1-100-15 | Средний разряд работы 1,5 |  |  |  | чел.-ч | 121 | 1.35 | 23.2774 |  |  | 396.23 |  | 9223.19 | [26 empty] | Средний разряд работы 1,5
|  | Итого прямые затраты |  |  |  | 12: 9223.19 | [27 empty] | Итого прямые затраты
|  | ФОТ |  |  |  | 12: 9223.19 | [28 empty] | ФОТ
| Пр/812-001.2-1 | НР Земляные работы, выполняемые ручным способом |  |  |  | 4: %; 5: 89; 7: 89; 12: 8208.64 | [28 empty] | НР Земляные работы, выполняемые ручным способом
| Пр/774-001.2 | СП Земляные работы, выполняемые ручным способом |  |  |  | 4: %; 5: 40; 7: 40; 12: 3689.28 | [28 empty] | СП Земляные работы, выполняемые ручным способом
|  | Всего по позиции |  |  |  | 10: 148218.32; 12: 21121.11 | [29 empty] | Всего по позиции
8 | ГЭСНм08-02-145-04 | Кабель до 35 кВ, прокладываемый по дну канала без креплений, масса 1 м кабеля: до 6 кг |  |  |  | 4: 100 м; 5: 0.27; 6: 1; 7: 0.27 | [22 empty] | Кабель до 35 кВ, прокладываемый по дну канала без креплений, масса 1 м кабеля: до 6 кг
|  | Объем=27 / 100 | [35 empty] | Объем=27 / 100
| 421/пр_2020_прил.10_т.3_п.8_гр.3 | Производство работ осуществляется в стесненных условиях населенных пунктов ОЗП=1,15; ЭМ=1,15 к расх.; ЗПМ=1,15; ТЗ=1,15; ТЗМ=1,15 | [36 empty] | Производство работ осуществляется в стесненных условиях населенных пунктов ОЗП=1,15; ЭМ=1,15 к расх.; ЗПМ=1,15; ТЗ=1,15; ТЗМ=1,15
| 421/пр_2020_прил.10_т.3_п.4_гр.3 | Производство работ осуществляется в охранной зоне действующей воздушной линии электропередачи, вблизи объектов, находящихся под напряжением, внутри объектов капитального строительства, внутренняя проводка в которых не обесточена, если это приведет к ограничению действий рабочих в соответствии с требованиями техники безопасности ОЗП=1,2; ЭМ=1,2 к расх.; ЗПМ=1,2; ТЗ=1,2; ТЗМ=1,2 | [36 empty] | Производство работ осуществляется в охранной зоне действующей воздушной линии электропередачи, вблизи объектов, находящихся под напряжением, внутри объектов капитального строительства, внутренняя проводка в которых не обесточена, если это приведет к ограничению действий рабочих в соответствии с требованиями техники безопасности ОЗП=1,2; ЭМ=1,2 к расх.; ЗПМ=1,2; ТЗ=1,2; ТЗМ=1,2
| 1 | ОТ(ЗТ) |  |  |  | 4: чел.-ч; 7: 3.7325; 12: 1853.96 | [25 empty] | ОТ(ЗТ)
| 1-100-38 | Средний разряд работы 3,8 |  |  |  | чел.-ч | 10.24 | 1.35 | 3.7325 |  |  | 496.71 |  | 1853.96 | [26 empty] | Средний разряд работы 3,8
| 2 | ЭМ |  |  |  | 12: 174.1 | [25 empty] | ЭМ
|  | ОТм(ЗТм) |  |  |  | 4: чел.-ч; 7: 0.1458; 12: 86.79 | [25 empty] | ОТм(ЗТм)
| 91.05.05-015 | Краны на автомобильном ходу, грузоподъемность 16 т |  |  |  | маш.-ч | 0.2 | 1.35 | 0.0729 |  |  | 1567 |  | 114.23 | [26 empty] | Краны на автомобильном ходу, грузоподъемность 16 т
| 4-100-060 | ОТм(Зтм) Средний разряд машинистов 6 |  |  |  | чел.-ч | 0.2 | 1.35 | 0.0729 |  |  | 682.51 |  | 49.75 | [30 empty] | ОТм(Зтм) Средний разряд машинистов 6
| 91.06.01-003 | Домкраты гидравлические, грузоподъемность 63-100 т |  |  |  | маш.-ч | 2.23 | 1.35 | 0.81283 | 1.75 | 1.45 | 2.54 |  | 2.06 | [26 empty] | Домкраты гидравлические, грузоподъемность 63-100 т
| 91.06.03-062 | Лебедки электрические тяговым усилием до 31,39 кН (3,2 т) |  |  |  | маш.-ч | 2.23 | 1.35 | 0.81283 | 13.44 | 1.37 | 18.41 |  | 14.96 | [26 empty] | Лебедки электрические тяговым усилием до 31,39 кН (3,2 т)
| 91.14.02-001 | Автомобили бортовые, грузоподъемность до 5 т |  |  |  | маш.-ч | 0.2 | 1.35 | 0.0729 | 477.92 | 1.23 | 587.84 |  | 42.85 | [26 empty] | Автомобили бортовые, грузоподъемность до 5 т
| 4-100-040 | ОТм(Зтм) Средний разряд машинистов 4 |  |  |  | чел.-ч | 0.2 | 1.35 | 0.0729 |  |  | 508.09 |  | 37.04 | [30 empty] | ОТм(Зтм) Средний разряд машинистов 4
| 4 | М |  |  |  | 12: 218.84 | [25 empty] | М
| 01.7.06.07-0002 | Ленты монтажные из пластмассы для бандажирования проводов, скрепляются пластмассовыми кнопками, ширина 10 мм |  |  |  | 10 м | 0.96 |  | 0.2592 | 37.71 | 1.51 | 56.94 |  | 14.76 | [26 empty] | Ленты монтажные из пластмассы для бандажирования проводов, скрепляются пластмассовыми кнопками, ширина 10 мм
| 10.3.02.03-0011 | Припои оловянно-свинцовые бессурьмянистые, марка ПОС30 |  |  |  | кг | 0.5 |  | 0.135 | 931.11 | 1.61 | 1499.09 |  | 202.38 | [26 empty] | Припои оловянно-свинцовые бессурьмянистые, марка ПОС30
| 14.4.03.03-0002 | Лак битумный БТ-123 |  |  |  | т | 6e-05 |  | 1.62e-05 | 82698.14 | 1.27 | 105026.64 |  | 1.7 | [26 empty] | Лак битумный БТ-123
|  | Итого прямые затраты |  |  |  | 12: 2333.69 | [27 empty] | Итого прямые затраты
8.1 | 421/пр_2020_п.75_пп.а | Вспомогательные ненормируемые материальные ресурсы |  |  |  | 4: %; 5: 2; 7: 2; 12: 27.47 | [31 empty] | Вспомогательные ненормируемые материальные ресурсы
|  | ФОТ |  |  |  | 12: 1940.75 | [28 empty] | ФОТ
| Пр/812-049.3-1 | НР Электротехнические установки на других объектах |  |  |  | 4: %; 5: 97; 7: 97; 12: 1882.53 | [28 empty] | НР Электротехнические установки на других объектах
| Пр/774-049.3 | СП Электротехнические установки на других объектах |  |  |  | 4: %; 5: 51; 7: 51; 12: 989.78 | [28 empty] | СП Электротехнические установки на других объектах
|  | Всего по позиции |  |  |  | 10: 19383.22; 12: 5233.47 | [29 empty] | Всего по позиции
9 | ГЭСНм08-02-147-13 | Кабель до 35 кВ по установленным конструкциям и лоткам с креплением по всей длине, масса 1 м кабеля: свыше 3 до 6 кг |  |  |  | 4: 100 м; 5: 0.1; 6: 1; 7: 0.1 | [22 empty] | Кабель до 35 кВ по установленным конструкциям и лоткам с креплением по всей длине, масса 1 м кабеля: свыше 3 до 6 кг
|  | Объем=10 / 100 | [35 empty] | Объем=10 / 100
| 421/пр_2020_прил.10_т.3_п.8_гр.3 | Производство работ осуществляется в стесненных условиях населенных пунктов ОЗП=1,15; ЭМ=1,15 к расх.; ЗПМ=1,15; ТЗ=1,15; ТЗМ=1,15 | [36 empty] | Производство работ осуществляется в стесненных условиях населенных пунктов ОЗП=1,15; ЭМ=1,15 к расх.; ЗПМ=1,15; ТЗ=1,15; ТЗМ=1,15
| 421/пр_2020_прил.10_т.3_п.4_гр.3 | Производство работ осуществляется в охранной зоне действующей воздушной линии электропередачи, вблизи объектов, находящихся под напряжением, внутри объектов капитального строительства, внутренняя проводка в которых не обесточена, если это приведет к ограничению действий рабочих в соответствии с требованиями техники безопасности ОЗП=1,2; ЭМ=1,2 к расх.; ЗПМ=1,2; ТЗ=1,2; ТЗМ=1,2 | [36 empty] | Производство работ осуществляется в охранной зоне действующей воздушной линии электропередачи, вблизи объектов, находящихся под напряжением, внутри объектов капитального строительства, внутренняя проводка в которых не обесточена, если это приведет к ограничению действий рабочих в соответствии с требованиями техники безопасности ОЗП=1,2; ЭМ=1,2 к расх.; ЗПМ=1,2; ТЗ=1,2; ТЗМ=1,2
| 1 | ОТ(ЗТ) |  |  |  | 4: чел.-ч; 7: 4.0068; 12: 1990.22 | [25 empty] | ОТ(ЗТ)
| 1-100-38 | Средний разряд работы 3,8 |  |  |  | чел.-ч | 29.68 | 1.35 | 4.0068 |  |  | 496.71 |  | 1990.22 | [26 empty] | Средний разряд работы 3,8
| 2 | ЭМ |  |  |  | 12: 77.7 | [25 empty] | ЭМ
|  | ОТм(ЗТм) |  |  |  | 4: чел.-ч; 7: 0.054; 12: 32.15 | [25 empty] | ОТм(ЗТм)
| 91.05.05-015 | Краны на автомобильном ходу, грузоподъемность 16 т |  |  |  | маш.-ч | 0.2 | 1.35 | 0.027 |  |  | 1567 |  | 42.31 | [26 empty] | Краны на автомобильном ходу, грузоподъемность 16 т
| 4-100-060 | ОТм(Зтм) Средний разряд машинистов 6 |  |  |  | чел.-ч | 0.2 | 1.35 | 0.027 |  |  | 682.51 |  | 18.43 | [30 empty] | ОТм(Зтм) Средний разряд машинистов 6
| 91.06.01-003 | Домкраты гидравлические, грузоподъемность 63-100 т |  |  |  | маш.-ч | 6.9 | 1.35 | 0.9315 | 1.75 | 1.45 | 2.54 |  | 2.37 | [26 empty] | Домкраты гидравлические, грузоподъемность 63-100 т
| 91.06.03-062 | Лебедки электрические тяговым усилием до 31,39 кН (3,2 т) |  |  |  | маш.-ч | 6.9 | 1.35 | 0.9315 | 13.44 | 1.37 | 18.41 |  | 17.15 | [26 empty] | Лебедки электрические тяговым усилием до 31,39 кН (3,2 т)
| 91.14.02-001 | Автомобили бортовые, грузоподъемность до 5 т |  |  |  | маш.-ч | 0.2 | 1.35 | 0.027 | 477.92 | 1.23 | 587.84 |  | 15.87 | [26 empty] | Автомобили бортовые, грузоподъемность до 5 т
| 4-100-040 | ОТм(Зтм) Средний разряд машинистов 4 |  |  |  | чел.-ч | 0.2 | 1.35 | 0.027 |  |  | 508.09 |  | 13.72 | [30 empty] | ОТм(Зтм) Средний разряд машинистов 4
| 4 | М |  |  |  | 12: 54 | [25 empty] | М
| 01.7.06.07-0002 | Ленты монтажные из пластмассы для бандажирования проводов, скрепляются пластмассовыми кнопками, ширина 10 мм |  |  |  | 10 м | 0.245 |  | 0.0245 | 37.71 | 1.51 | 56.94 |  | 1.4 | [26 empty] | Ленты монтажные из пластмассы для бандажирования проводов, скрепляются пластмассовыми кнопками, ширина 10 мм
| 01.7.15.14-0165 | Шурупы самонарезающие стальные с полукруглой головкой и прямым шлицем, остроконечные, диаметр 4 мм, длина 40 мм |  |  |  | т | 0.00062 |  | 6.2e-05 | 99190.96 | 1.23 | 122004.88 |  | 7.56 | [26 empty] | Шурупы самонарезающие стальные с полукруглой головкой и прямым шлицем, остроконечные, диаметр 4 мм, длина 40 мм
| 10.3.02.03-0011 | Припои оловянно-свинцовые бессурьмянистые, марка ПОС30 |  |  |  | кг | 0.25 |  | 0.025 | 931.11 | 1.61 | 1499.09 |  | 37.48 | [26 empty] | Припои оловянно-свинцовые бессурьмянистые, марка ПОС30
| 14.4.03.03-0002 | Лак битумный БТ-123 |  |  |  | т | 0.00072 |  | 7.2e-05 | 82698.14 | 1.27 | 105026.64 |  | 7.56 | [26 empty] | Лак битумный БТ-123
|  | Итого прямые затраты |  |  |  | 12: 2154.07 | [27 empty] | Итого прямые затраты
9.1 | 421/пр_2020_п.75_пп.а | Вспомогательные ненормируемые материальные ресурсы |  |  |  | 4: %; 5: 2; 7: 2; 12: 29.48 | [31 empty] | Вспомогательные ненормируемые материальные ресурсы
|  | ФОТ |  |  |  | 12: 2022.37 | [28 empty] | ФОТ
| Пр/812-049.3-1 | НР Электротехнические установки на других объектах |  |  |  | 4: %; 5: 97; 7: 97; 12: 1961.7 | [28 empty] | НР Электротехнические установки на других объектах
| Пр/774-049.3 | СП Электротехнические установки на других объектах |  |  |  | 4: %; 5: 51; 7: 51; 12: 1031.41 | [28 empty] | СП Электротехнические установки на других объектах
|  | Всего по позиции |  |  |  | 10: 51766.6; 12: 5176.66 | [29 empty] | Всего по позиции
10 | ГЭСНм08-02-396-01 | Короб металлический на конструкциях, кронштейнах, по фермам и колоннам, длина: 2 м |  |  |  | 4: 100 м; 5: 0.023; 6: 1; 7: 0.023 | [22 empty] | Короб металлический на конструкциях, кронштейнах, по фермам и колоннам, длина: 2 м
|  | Объем=2,3 / 100 | [35 empty] | Объем=2,3 / 100
| 421/пр_2020_прил.10_т.3_п.8_гр.3 | Производство работ осуществляется в стесненных условиях населенных пунктов ОЗП=1,15; ЭМ=1,15 к расх.; ЗПМ=1,15; ТЗ=1,15; ТЗМ=1,15 | [36 empty] | Производство работ осуществляется в стесненных условиях населенных пунктов ОЗП=1,15; ЭМ=1,15 к расх.; ЗПМ=1,15; ТЗ=1,15; ТЗМ=1,15
| 421/пр_2020_прил.10_т.3_п.4_гр.3 | Производство работ осуществляется в охранной зоне действующей воздушной линии электропередачи, вблизи объектов, находящихся под напряжением, внутри объектов капитального строительства, внутренняя проводка в которых не обесточена, если это приведет к ограничению действий рабочих в соответствии с требованиями техники безопасности ОЗП=1,2; ЭМ=1,2 к расх.; ЗПМ=1,2; ТЗ=1,2; ТЗМ=1,2 | [36 empty] | Производство работ осуществляется в охранной зоне действующей воздушной линии электропередачи, вблизи объектов, находящихся под напряжением, внутри объектов капитального строительства, внутренняя проводка в которых не обесточена, если это приведет к ограничению действий рабочих в соответствии с требованиями техники безопасности ОЗП=1,2; ЭМ=1,2 к расх.; ЗПМ=1,2; ТЗ=1,2; ТЗМ=1,2
| 1 | ОТ(ЗТ) |  |  |  | 4: чел.-ч; 7: 0.93398; 12: 463.92 | [25 empty] | ОТ(ЗТ)
| 1-100-38 | Средний разряд работы 3,8 |  |  |  | чел.-ч | 30.08 | 1.35 | 0.93398 |  |  | 496.71 |  | 463.92 | [26 empty] | Средний разряд работы 3,8
| 2 | ЭМ |  |  |  | 12: 42.91 | [25 empty] | ЭМ
|  | ОТм(ЗТм) |  |  |  | 4: чел.-ч; 7: 0.25709; 12: 131.17 | [25 empty] | ОТм(ЗТм)
| 91.05.05-015 | Краны на автомобильном ходу, грузоподъемность 16 т |  |  |  | маш.-ч | 0.1 | 1.35 | 0.003105 |  |  | 1567 |  | 4.87 | [26 empty] | Краны на автомобильном ходу, грузоподъемность 16 т
| 4-100-060 | ОТм(Зтм) Средний разряд машинистов 6 |  |  |  | чел.-ч | 0.1 | 1.35 | 0.003105 |  |  | 682.51 |  | 2.12 | [30 empty] | ОТм(Зтм) Средний разряд машинистов 6
| 91.06.06-042 | Подъемники гидравлические, высота подъема 10 м |  |  |  | маш.-ч | 8.08 | 1.35 | 0.25088 | 104.99 | 1.28 | 134.39 |  | 33.72 | [26 empty] | Подъемники гидравлические, высота подъема 10 м
| 4-100-040 | ОТм(Зтм) Средний разряд машинистов 4 |  |  |  | чел.-ч | 8.08 | 1.35 | 0.25088 |  |  | 508.09 |  | 127.47 | [30 empty] | ОТм(Зтм) Средний разряд машинистов 4
| 91.14.02-001 | Автомобили бортовые, грузоподъемность до 5 т |  |  |  | маш.-ч | 0.1 | 1.35 | 0.003105 | 477.92 | 1.23 | 587.84 |  | 1.83 | [26 empty] | Автомобили бортовые, грузоподъемность до 5 т
| 4-100-040 | ОТм(Зтм) Средний разряд машинистов 4 |  |  |  | чел.-ч | 0.1 | 1.35 | 0.003105 |  |  | 508.09 |  | 1.58 | [30 empty] | ОТм(Зтм) Средний разряд машинистов 4
| 91.17.04-233 | Аппараты сварочные для ручной дуговой сварки, сварочный ток до 350 А |  |  |  | маш.-ч | 2.54 | 1.35 | 0.078867 |  |  | 31.61 |  | 2.49 | [26 empty] | Аппараты сварочные для ручной дуговой сварки, сварочный ток до 350 А
| 4 | М |  |  |  | 12: 24.04 | [25 empty] | М
| 01.7.03.04-0001 | Электроэнергия |  |  |  | 4: кВт-ч; 5: 0.3168; 7: 0.0072864; 10: 6.77; 12: 0.05 | [26 empty] | Электроэнергия
| 01.7.11.07-0227 | Электроды сварочные для сварки низколегированных и углеродистых сталей УОНИ 13/45, Э42А, диаметр 4-5 мм |  |  |  | кг | 6.84 |  | 0.15732 | 155.63 | 0.98 | 152.52 |  | 23.99 | [26 empty] | Электроды сварочные для сварки низколегированных и углеродистых сталей УОНИ 13/45, Э42А, диаметр 4-5 мм
|  | Итого прямые затраты |  |  |  | 12: 662.04 | [27 empty] | Итого прямые затраты
10.1 | 421/пр_2020_п.75_пп.а | Вспомогательные ненормируемые материальные ресурсы |  |  |  | 4: %; 5: 2; 7: 2; 12: 6.87 | [31 empty] | Вспомогательные ненормируемые материальные ресурсы
|  | ФОТ |  |  |  | 12: 595.09 | [28 empty] | ФОТ
| Пр/812-049.3-1 | НР Электротехнические установки на других объектах |  |  |  | 4: %; 5: 97; 7: 97; 12: 577.24 | [28 empty] | НР Электротехнические установки на других объектах
| Пр/774-049.3 | СП Электротехнические установки на других объектах |  |  |  | 4: %; 5: 51; 7: 51; 12: 303.5 | [28 empty] | СП Электротехнические установки на других объектах
|  | Всего по позиции |  |  |  | 10: 67376.09; 12: 1549.65 | [29 empty] | Всего по позиции
11 | ФСБЦ-01.7.15.03-0042 | Болты с гайками и шайбами строительные |  |  |  | кг | 0.1111 | 1 | 0.1111 | 174.93 | 1.17 | 204.67 |  | 22.74 | [22 empty] | Болты с гайками и шайбами строительные
|  | Всего по позиции |  |  |  | 12: 22.74 | [29 empty] | Всего по позиции
12 | ГЭСНм08-02-165-07 | Муфта концевая эпоксидная для 3-жильного кабеля напряжением: до 10 кВ, сечение одной жилы до 120 мм2 |  |  |  | 4: шт; 5: 2; 6: 1; 7: 2 | [22 empty] | Муфта концевая эпоксидная для 3-жильного кабеля напряжением: до 10 кВ, сечение одной жилы до 120 мм2
| 421/пр_2020_прил.10_т.3_п.8_гр.3 | Производство работ осуществляется в стесненных условиях населенных пунктов ОЗП=1,15; ЭМ=1,15 к расх.; ЗПМ=1,15; ТЗ=1,15; ТЗМ=1,15 | [36 empty] | Производство работ осуществляется в стесненных условиях населенных пунктов ОЗП=1,15; ЭМ=1,15 к расх.; ЗПМ=1,15; ТЗ=1,15; ТЗМ=1,15
| 421/пр_2020_прил.10_т.3_п.4_гр.3 | Производство работ осуществляется в охранной зоне действующей воздушной линии электропередачи, вблизи объектов, находящихся под напряжением, внутри объектов капитального строительства, внутренняя проводка в которых не обесточена, если это приведет к ограничению действий рабочих в соответствии с требованиями техники безопасности ОЗП=1,2; ЭМ=1,2 к расх.; ЗПМ=1,2; ТЗ=1,2; ТЗМ=1,2 | [36 empty] | Производство работ осуществляется в охранной зоне действующей воздушной линии электропередачи, вблизи объектов, находящихся под напряжением, внутри объектов капитального строительства, внутренняя проводка в которых не обесточена, если это приведет к ограничению действий рабочих в соответствии с требованиями техники безопасности ОЗП=1,2; ЭМ=1,2 к расх.; ЗПМ=1,2; ТЗ=1,2; ТЗМ=1,2
| 1 | ОТ(ЗТ) |  |  |  | 4: чел.-ч; 7: 16.443; 12: 8167.4 | [25 empty] | ОТ(ЗТ)
| 1-100-38 | Средний разряд работы 3,8 |  |  |  | чел.-ч | 6.09 | 1.35 | 16.443 |  |  | 496.71 |  | 8167.4 | [26 empty] | Средний разряд работы 3,8
| 2 | ЭМ |  |  |  | 12: 26853.47 | [25 empty] | ЭМ
|  | ОТм(ЗТм) |  |  |  | 4: чел.-ч; 7: 13.338; 12: 9098.61 | [25 empty] | ОТм(ЗТм)
| 91.05.05-015 | Краны на автомобильном ходу, грузоподъемность 16 т |  |  |  | маш.-ч | 0.01 | 1.35 | 0.027 |  |  | 1567 |  | 42.31 | [26 empty] | Краны на автомобильном ходу, грузоподъемность 16 т
| 4-100-060 | ОТм(Зтм) Средний разряд машинистов 6 |  |  |  | чел.-ч | 0.01 | 1.35 | 0.027 |  |  | 682.51 |  | 18.43 | [30 empty] | ОТм(Зтм) Средний разряд машинистов 6
| 91.06.09-001 | Подъемники телескопические самоходные, рабочая высота 26 м, грузоподъемность 250 кг |  |  |  | маш.-ч | 4.92 | 1.35 | 13.284 | 1472.34 | 1.37 | 2017.11 |  | 26795.29 | [26 empty] | Подъемники телескопические самоходные, рабочая высота 26 м, грузоподъемность 250 кг
| 4-100-060 | ОТм(Зтм) Средний разряд машинистов 6 |  |  |  | чел.-ч | 4.92 | 1.35 | 13.284 |  |  | 682.51 |  | 9066.46 | [30 empty] | ОТм(Зтм) Средний разряд машинистов 6
| 91.14.02-001 | Автомобили бортовые, грузоподъемность до 5 т |  |  |  | маш.-ч | 0.01 | 1.35 | 0.027 | 477.92 | 1.23 | 587.84 |  | 15.87 | [26 empty] | Автомобили бортовые, грузоподъемность до 5 т
| 4-100-040 | ОТм(Зтм) Средний разряд машинистов 4 |  |  |  | чел.-ч | 0.01 | 1.35 | 0.027 |  |  | 508.09 |  | 13.72 | [30 empty] | ОТм(Зтм) Средний разряд машинистов 4
| 4 | М |  |  |  | 12: 118.88 | [25 empty] | М
| 01.3.01.01-0001 | Бензин авиационный Б-70 |  |  |  | т | 0.0004 |  | 0.0008 | 116448.72 | 1.22 | 142067.44 |  | 113.65 | [26 empty] | Бензин авиационный Б-70
| 01.3.01.05-0009 | Парафин нефтяной твердый Т-1 |  |  |  | т | 1e-05 |  | 2e-05 | 81827.2 | 1.53 | 125195.62 |  | 2.5 | [26 empty] | Парафин нефтяной твердый Т-1
| 01.7.06.07-0002 | Ленты монтажные из пластмассы для бандажирования проводов, скрепляются пластмассовыми кнопками, ширина 10 мм |  |  |  | 10 м | 0.024 |  | 0.048 | 37.71 | 1.51 | 56.94 |  | 2.73 | [26 empty] | Ленты монтажные из пластмассы для бандажирования проводов, скрепляются пластмассовыми кнопками, ширина 10 мм
|  | Итого прямые затраты |  |  |  | 12: 44238.36 | [27 empty] | Итого прямые затраты
12.1 | 421/пр_2020_п.75_пп.а | Вспомогательные ненормируемые материальные ресурсы |  |  |  | 4: %; 5: 2; 7: 2; 12: 121 | [31 empty] | Вспомогательные ненормируемые материальные ресурсы
|  | ФОТ |  |  |  | 12: 17266.01 | [28 empty] | ФОТ
| Пр/812-049.3-1 | НР Электротехнические установки на других объектах |  |  |  | 4: %; 5: 97; 7: 97; 12: 16748.03 | [28 empty] | НР Электротехнические установки на других объектах
| Пр/774-049.3 | СП Электротехнические установки на других объектах |  |  |  | 4: %; 5: 51; 7: 51; 12: 8805.67 | [28 empty] | СП Электротехнические установки на других объектах
|  | Всего по позиции |  |  |  | 10: 34956.53; 12: 69913.06 | [29 empty] | Всего по позиции
13 | ГЭСН33-04-018-01 | Монтаж ограничителей перенапряжения нелинейных (ОПН) на линиях электропередачи до 10 кВ: с использованием автогидроподъемника |  |  |  | 4: 10 опор; 5: 0.1; 6: 1; 7: 0.1 | [22 empty] | Монтаж ограничителей перенапряжения нелинейных (ОПН) на линиях электропередачи до 10 кВ: с использованием автогидроподъемника
|  | Объем=1 / 10 | [35 empty] | Объем=1 / 10
| 421/пр_2020_прил.10_т.3_п.8_гр.3 | Производство работ осуществляется в стесненных условиях населенных пунктов ОЗП=1,15; ЭМ=1,15 к расх.; ЗПМ=1,15; ТЗ=1,15; ТЗМ=1,15 | [36 empty] | Производство работ осуществляется в стесненных условиях населенных пунктов ОЗП=1,15; ЭМ=1,15 к расх.; ЗПМ=1,15; ТЗ=1,15; ТЗМ=1,15
| 421/пр_2020_прил.10_т.3_п.4_гр.3 | Производство работ осуществляется в охранной зоне действующей воздушной линии электропередачи, вблизи объектов, находящихся под напряжением, внутри объектов капитального строительства, внутренняя проводка в которых не обесточена, если это приведет к ограничению действий рабочих в соответствии с требованиями техники безопасности ОЗП=1,2; ЭМ=1,2 к расх.; ЗПМ=1,2; ТЗ=1,2; ТЗМ=1,2 | [36 empty] | Производство работ осуществляется в охранной зоне действующей воздушной линии электропередачи, вблизи объектов, находящихся под напряжением, внутри объектов капитального строительства, внутренняя проводка в которых не обесточена, если это приведет к ограничению действий рабочих в соответствии с требованиями техники безопасности ОЗП=1,2; ЭМ=1,2 к расх.; ЗПМ=1,2; ТЗ=1,2; ТЗМ=1,2
| 1 | ОТ(ЗТ) |  |  |  | 4: чел.-ч; 7: 1.0017; 12: 503.25 | [25 empty] | ОТ(ЗТ)
| 1-100-39 | Средний разряд работы 3,9 |  |  |  | чел.-ч | 7.42 | 1.35 | 1.0017 |  |  | 502.4 |  | 503.25 | [26 empty] | Средний разряд работы 3,9
| 2 | ЭМ |  |  |  | 12: 230.86 | [25 empty] | ЭМ
|  | ОТм(ЗТм) |  |  |  | 4: чел.-ч; 7: 0.47925; 12: 243.5 | [25 empty] | ОТм(ЗТм)
| 91.06.06-011 | Автогидроподъемники, высота подъема 12 м |  |  |  | маш.-ч | 3.48 | 1.35 | 0.4698 | 346.73 | 1.37 | 475.02 |  | 223.16 | [26 empty] | Автогидроподъемники, высота подъема 12 м
| 4-100-040 | ОТм(Зтм) Средний разряд машинистов 4 |  |  |  | чел.-ч | 3.48 | 1.35 | 0.4698 |  |  | 508.09 |  | 238.7 | [30 empty] | ОТм(Зтм) Средний разряд машинистов 4
| 91.14.02-003 | Автомобили бортовые, грузоподъемность до 10 т |  |  |  | маш.-ч | 0.07 | 1.35 | 0.00945 | 662.44 | 1.23 | 814.8 |  | 7.7 | [26 empty] | Автомобили бортовые, грузоподъемность до 10 т
| 4-100-040 | ОТм(Зтм) Средний разряд машинистов 4 |  |  |  | чел.-ч | 0.07 | 1.35 | 0.00945 |  |  | 508.09 |  | 4.8 | [30 empty] | ОТм(Зтм) Средний разряд машинистов 4
| 4 | М |  |  |  | 12: 22.81 | [25 empty] | М
| 01.3.01.06-1018 | Смазка ЦИАТИМ-221 |  |  |  | кг | 0.3 |  | 0.03 | 496.96 | 1.53 | 760.35 |  | 22.81 | [26 empty] | Смазка ЦИАТИМ-221
|  | Итого прямые затраты |  |  |  | 12: 1000.42 | [27 empty] | Итого прямые затраты
|  | ФОТ |  |  |  | 12: 746.75 | [28 empty] | ФОТ
| Пр/812-027.0-1 | НР Линии электропередачи |  |  |  | 4: %; 5: 103; 7: 103; 12: 769.15 | [28 empty] | НР Линии электропередачи
| Пр/774-027.0 | СП Линии электропередачи |  |  |  | 4: %; 5: 60; 7: 60; 12: 448.05 | [28 empty] | СП Линии электропередачи
|  | Всего по позиции |  |  |  | 10: 22176.2; 12: 2217.62 | [29 empty] | Всего по позиции
|  | Итоги по разделу 1 Строительно-монтажные работы : | [44 empty] | Итоги по разделу 1 Строительно-монтажные работы :
|  | Итого прямые затраты (справочно) |  |  |  | 12: 107122.98 | [33 empty] | Итого прямые затраты (справочно)
|  | в том числе: | [45 empty] | в том числе:
|  | Оплата труда рабочих |  |  |  | 12: 61105.5 | [33 empty] | Оплата труда рабочих
|  | Эксплуатация машин |  |  |  | 12: 28555.94 | [33 empty] | Эксплуатация машин
|  | Оплата труда машинистов (Отм) |  |  |  | 12: 10511.2 | [33 empty] | Оплата труда машинистов (Отм)
|  | Материалы |  |  |  | 12: 6950.34 | [33 empty] | Материалы
|  | Строительные работы |  |  |  | 12: 94827.24 | [33 empty] | Строительные работы
|  | в том числе: | [45 empty] | в том числе:
|  | оплата труда |  |  |  | 12: 40944.13 | [33 empty] | оплата труда
|  | эксплуатация машин и механизмов |  |  |  | 12: 230.86 | [33 empty] | эксплуатация машин и механизмов
|  | оплата труда машинистов (Отм) |  |  |  | 12: 243.5 | [33 empty] | оплата труда машинистов (Отм)
|  | материалы |  |  |  | 12: 22.81 | [33 empty] | материалы
|  | накладные расходы |  |  |  | 12: 36761.53 | [33 empty] | накладные расходы
|  | сметная прибыль |  |  |  | 12: 16624.41 | [33 empty] | сметная прибыль
|  | Монтажные работы |  |  |  | 12: 110716.73 | [33 empty] | Монтажные работы
|  | в том числе: | [45 empty] | в том числе:
|  | оплата труда |  |  |  | 12: 20161.37 | [33 empty] | оплата труда
|  | эксплуатация машин и механизмов |  |  |  | 12: 28325.08 | [33 empty] | эксплуатация машин и механизмов
|  | оплата труда машинистов (Отм) |  |  |  | 12: 10267.7 | [33 empty] | оплата труда машинистов (Отм)
|  | материалы |  |  |  | 12: 6927.53 | [33 empty] | материалы
|  | накладные расходы |  |  |  | 12: 29516.21 | [33 empty] | накладные расходы
|  | сметная прибыль |  |  |  | 12: 15518.84 | [33 empty] | сметная прибыль
|  | Итого ФОТ (справочно) |  |  |  | 12: 71616.7 | [33 empty] | Итого ФОТ (справочно)
|  | Итого накладные расходы (справочно) |  |  |  | 12: 66277.74 | [33 empty] | Итого накладные расходы (справочно)
|  | Итого сметная прибыль (справочно) |  |  |  | 12: 32143.25 | [33 empty] | Итого сметная прибыль (справочно)
|  | Итого по разделу 1 Строительно-монтажные работы |  |  |  | 12: 205543.97 | [34 empty] | Итого по разделу 1 Строительно-монтажные работы
|  | Справочно | [47 empty] | Справочно
|  | затраты труда рабочих |  |  |  | 7: 135.7589 | [36 empty] | затраты труда рабочих
|  | затраты труда машинистов |  |  |  | 7: 16.0532 | [36 empty] | затраты труда машинистов
Раздел 2. Заземление | [35 empty] | Раздел 2. Заземление
14 | ГЭСН33-04-015-01 | Устройство шин заземления опор ВЛ и подстанций |  |  |  | 4: 10 м; 5: 0.15; 6: 1; 7: 0.15 | [22 empty] | Устройство шин заземления опор ВЛ и подстанций
|  | Объем=1,5 / 10 | [35 empty] | Объем=1,5 / 10
| 421/пр_2020_прил.10_т.3_п.8_гр.3 | Производство работ осуществляется в стесненных условиях населенных пунктов ОЗП=1,15; ЭМ=1,15 к расх.; ЗПМ=1,15; ТЗ=1,15; ТЗМ=1,15 | [36 empty] | Производство работ осуществляется в стесненных условиях населенных пунктов ОЗП=1,15; ЭМ=1,15 к расх.; ЗПМ=1,15; ТЗ=1,15; ТЗМ=1,15
| 421/пр_2020_прил.10_т.3_п.4_гр.3 | Производство работ осуществляется в охранной зоне действующей воздушной линии электропередачи, вблизи объектов, находящихся под напряжением, внутри объектов капитального строительства, внутренняя проводка в которых не обесточена, если это приведет к ограничению действий рабочих в соответствии с требованиями техники безопасности ОЗП=1,2; ЭМ=1,2 к расх.; ЗПМ=1,2; ТЗ=1,2; ТЗМ=1,2 | [36 empty] | Производство работ осуществляется в охранной зоне действующей воздушной линии электропередачи, вблизи объектов, находящихся под напряжением, внутри объектов капитального строительства, внутренняя проводка в которых не обесточена, если это приведет к ограничению действий рабочих в соответствии с требованиями техники безопасности ОЗП=1,2; ЭМ=1,2 к расх.; ЗПМ=1,2; ТЗ=1,2; ТЗМ=1,2
| 1 | ОТ(ЗТ) |  |  |  | 4: чел.-ч; 7: 0.3645; 12: 163.08 | [25 empty] | ОТ(ЗТ)
| 1-100-29 | Средний разряд работы 2,9 |  |  |  | чел.-ч | 1.8 | 1.35 | 0.3645 |  |  | 447.42 |  | 163.08 | [26 empty] | Средний разряд работы 2,9
| 2 | ЭМ |  |  |  | 12: 2.2 | [25 empty] | ЭМ
|  | ОТм(ЗТм) |  |  |  | 4: чел.-ч; 7: 0.002025; 12: 1.03 | [25 empty] | ОТм(ЗТм)
| 91.14.02-001 | Автомобили бортовые, грузоподъемность до 5 т |  |  |  | маш.-ч | 0.01 | 1.35 | 0.002025 | 477.92 | 1.23 | 587.84 |  | 1.19 | [26 empty] | Автомобили бортовые, грузоподъемность до 5 т
| 4-100-040 | ОТм(Зтм) Средний разряд машинистов 4 |  |  |  | чел.-ч | 0.01 | 1.35 | 0.002025 |  |  | 508.09 |  | 1.03 | [30 empty] | ОТм(Зтм) Средний разряд машинистов 4
| 91.17.04-034 | Агрегаты сварочные с двигателем внутреннего сгорания для ручной дуговой сварки, сварочный ток до 400 А, количество постов 1 |  |  |  | маш.-ч | 0.05 | 1.35 | 0.010125 |  |  | 99.61 |  | 1.01 | [26 empty] | Агрегаты сварочные с двигателем внутреннего сгорания для ручной дуговой сварки, сварочный ток до 400 А, количество постов 1
| 4 | М |  |  |  | 12: 2.75 | [25 empty] | М
| 01.7.11.07-0227 | Электроды сварочные для сварки низколегированных и углеродистых сталей УОНИ 13/45, Э42А, диаметр 4-5 мм |  |  |  | кг | 0.12 |  | 0.018 | 155.63 | 0.98 | 152.52 |  | 2.75 | [26 empty] | Электроды сварочные для сварки низколегированных и углеродистых сталей УОНИ 13/45, Э42А, диаметр 4-5 мм
П,Н | 08.3.04.02 | Сталь стержневая диаметром до 10 мм |  |  |  | 4: т; 5: 0; 7: 0 | [37 empty] | Сталь стержневая диаметром до 10 мм
|  | Итого прямые затраты |  |  |  | 12: 169.06 | [27 empty] | Итого прямые затраты
|  | ФОТ |  |  |  | 12: 164.11 | [28 empty] | ФОТ
| Пр/812-027.0-1 | НР Линии электропередачи |  |  |  | 4: %; 5: 103; 7: 103; 12: 169.03 | [28 empty] | НР Линии электропередачи
| Пр/774-027.0 | СП Линии электропередачи |  |  |  | 4: %; 5: 60; 7: 60; 12: 98.47 | [28 empty] | СП Линии электропередачи
|  | Всего по позиции |  |  |  | 10: 2910.4; 12: 436.56 | [29 empty] | Всего по позиции
15 | ФСБЦ-08.4.03.02-0002 | Сталь арматурная горячекатаная гладкая, класс A-I, диаметр 6-22 мм |  |  |  | т | 0.000924 | 1 | 0.000924 |  |  | 55763.49 |  | 51.53 | [22 empty] | Сталь арматурная горячекатаная гладкая, класс A-I, диаметр 6-22 мм
|  | Всего по позиции |  |  |  | 12: 51.53 | [29 empty] | Всего по позиции
|  | Итоги по разделу 2 Заземление : | [44 empty] | Итоги по разделу 2 Заземление :
|  | Итого прямые затраты (справочно) |  |  |  | 12: 220.59 | [33 empty] | Итого прямые затраты (справочно)
|  | в том числе: | [45 empty] | в том числе:
|  | Оплата труда рабочих |  |  |  | 12: 163.08 | [33 empty] | Оплата труда рабочих
|  | Эксплуатация машин |  |  |  | 12: 2.2 | [33 empty] | Эксплуатация машин
|  | Оплата труда машинистов (Отм) |  |  |  | 12: 1.03 | [33 empty] | Оплата труда машинистов (Отм)
|  | Материалы |  |  |  | 12: 54.28 | [33 empty] | Материалы
|  | Строительные работы |  |  |  | 12: 488.09 | [33 empty] | Строительные работы
|  | в том числе: | [45 empty] | в том числе:
|  | оплата труда |  |  |  | 12: 163.08 | [33 empty] | оплата труда
|  | эксплуатация машин и механизмов |  |  |  | 12: 2.2 | [33 empty] | эксплуатация машин и механизмов
|  | оплата труда машинистов (Отм) |  |  |  | 12: 1.03 | [33 empty] | оплата труда машинистов (Отм)
|  | материалы |  |  |  | 12: 54.28 | [33 empty] | материалы
|  | накладные расходы |  |  |  | 12: 169.03 | [33 empty] | накладные расходы
|  | сметная прибыль |  |  |  | 12: 98.47 | [33 empty] | сметная прибыль
|  | Итого ФОТ (справочно) |  |  |  | 12: 164.11 | [33 empty] | Итого ФОТ (справочно)
|  | Итого накладные расходы (справочно) |  |  |  | 12: 169.03 | [33 empty] | Итого накладные расходы (справочно)
|  | Итого сметная прибыль (справочно) |  |  |  | 12: 98.47 | [33 empty] | Итого сметная прибыль (справочно)
|  | Итого по разделу 2 Заземление |  |  |  | 12: 488.09 | [34 empty] | Итого по разделу 2 Заземление
|  | Справочно | [47 empty] | Справочно
|  | затраты труда рабочих |  |  |  | 7: 0.3645 | [36 empty] | затраты труда рабочих
|  | затраты труда машинистов |  |  |  | 7: 0.002025 | [36 empty] | затраты труда машинистов
Раздел 3. Материалы | [35 empty] | Раздел 3. Материалы
16 | ФСБЦ-21.1.07.02-0057 | Кабель силовой с алюминиевыми жилами АСБл 3х120-10000 |  |  |  | 1000 м | 0.069 | 1 | 0.069 | 758864.22 | 1.49 | 1130707.69 |  | 78018.83 | [22 empty] | Кабель силовой с алюминиевыми жилами АСБл 3х120-10000
|  | Объем=69 / 1000 | [35 empty] | Объем=69 / 1000
|  | Всего по позиции |  |  |  | 12: 78018.83 | [29 empty] | Всего по позиции
17 | ТЦ_22.2.02.19_64_7723738018_09.09.2024_02 | Заземляющий проводник ЗП-1 |  |  |  | м | 1.5 | 1 | 1.5 |  |  | 242 |  | 363 | [22 empty] | Заземляющий проводник ЗП-1
|  | Цена=290.4/1,2 | [50 empty] | Цена=290.4/1,2
|  | Всего по позиции |  |  |  | 12: 363 | [29 empty] | Всего по позиции
18 | ТЦ_25.2.02.04_64_7723738018_09.09.2024_02 | Кронштейн КМ1.01 |  |  |  | шт | 1 | 1 | 1 |  |  | 920.83 |  | 920.83 | [22 empty] | Кронштейн КМ1.01
|  | Цена=1105/1,2 | [50 empty] | Цена=1105/1,2
|  | Всего по позиции |  |  |  | 12: 920.83 | [29 empty] | Всего по позиции
19 | ФСБЦ-08.3.08.02-0045 | Уголок стальной горячекатаный равнополочный, марки стали Ст3сп, Ст3пс, ширина полок 63-100 мм, толщина полки 4-16 мм // Уголок стальной равнополочный 6х80, L=2300 мм КМ2 |  |  |  | т | 0.016928 | 1 | 0.016928 |  |  | 58933.39 |  | 997.62 | [22 empty] | Уголок стальной горячекатаный равнополочный, марки стали Ст3сп, Ст3пс, ширина полок 63-100 мм, толщина полки 4-16 мм // Уголок стальной равнополочный 6х80, L=2300 мм КМ2
|  | Объем=2,3*7,36/1000 | [35 empty] | Объем=2,3*7,36/1000
|  | Всего по позиции |  |  |  | 12: 997.62 | [29 empty] | Всего по позиции
20 | ТЦ_25.2.01.18_64_7723738018_09.09.2024_02 | Дистанционный фиксатор BIC для диаметра жгута 25-62 мм BIC 50.90 |  |  |  | шт | 5 | 1 | 5 |  |  | 169.17 |  | 845.85 | [22 empty] | Дистанционный фиксатор BIC для диаметра жгута 25-62 мм BIC 50.90
|  | Цена=203/1,2 | [50 empty] | Цена=203/1,2
|  | Всего по позиции |  |  |  | 12: 845.85 | [29 empty] | Всего по позиции
21 | ФСБЦ-24.3.03.11-0060 | Трубы напорные полиэтиленовые газопроводные ПЭ100, стандартное размерное отношение SDR17,6, номинальный наружный диаметр 160 мм, толщина стенки 9,1 мм // ПЭ80 |  |  |  | м | 33 | 1 | 33 | 815.16 | 0.98 | 798.86 |  | 26362.38 | [22 empty] | Трубы напорные полиэтиленовые газопроводные ПЭ100, стандартное размерное отношение SDR17,6, номинальный наружный диаметр 160 мм, толщина стенки 9,1 мм // ПЭ80
|  | Всего по позиции |  |  |  | 12: 26362.38 | [29 empty] | Всего по позиции
22 | ФСБЦ-20.2.09.08-0031 | Муфта кабельная концевая с болтовыми наконечниками и комплектом пайки для присоединения заземления, термоусаживаемая наружной установки на напряжение до 10 кВ для 3-х жильных кабелей с бумажной маслопропитанной изоляцией, сечением жил 70-120 мм2 |  |  |  | шт | 1 | 1 | 1 | 2446.04 | 1.48 | 3620.14 |  | 3620.14 | [22 empty] | Муфта кабельная концевая с болтовыми наконечниками и комплектом пайки для присоединения заземления, термоусаживаемая наружной установки на напряжение до 10 кВ для 3-х жильных кабелей с бумажной маслопропитанной изоляцией, сечением жил 70-120 мм2
|  | Всего по позиции |  |  |  | 12: 3620.14 | [29 empty] | Всего по позиции
23 | ФСБЦ-20.2.09.08-0026 | Муфта кабельная концевая с болтовыми наконечниками и комплектом пайки для присоединения заземления, термоусаживаемая внутренней установки на напряжение до 10 кВ для 3-х жильных кабелей с бумажной маслопропитанной изоляцией, сечением жил 70-120 мм2 |  |  |  | шт | 1 | 1 | 1 | 1965.94 | 1.48 | 2909.59 |  | 2909.59 | [22 empty] | Муфта кабельная концевая с болтовыми наконечниками и комплектом пайки для присоединения заземления, термоусаживаемая внутренней установки на напряжение до 10 кВ для 3-х жильных кабелей с бумажной маслопропитанной изоляцией, сечением жил 70-120 мм2
|  | Всего по позиции |  |  |  | 12: 2909.59 | [29 empty] | Всего по позиции
24 | ФСБЦ-25.2.02.11-0021 | Лента крепления из нержавеющей стали в пластмассовой коробке с кабельной бухтой, ширина 20 мм, толщина 0,7 мм, длина 50 м |  |  |  | шт | 0.2 | 1 | 0.2 | 4136.76 | 1.15 | 4757.27 |  | 951.45 | [22 empty] | Лента крепления из нержавеющей стали в пластмассовой коробке с кабельной бухтой, ширина 20 мм, толщина 0,7 мм, длина 50 м
|  | Объем=10/50 | [35 empty] | Объем=10/50
|  | Всего по позиции |  |  |  | 12: 951.45 | [29 empty] | Всего по позиции
25 | ФСБЦ-25.2.02.11-0051 | Скрепы для фиксации на промежуточных опорах, размер 20 мм |  |  |  | 100 шт | 0.08 | 1 | 0.08 | 1367.14 | 1.48 | 2023.37 |  | 161.87 | [22 empty] | Скрепы для фиксации на промежуточных опорах, размер 20 мм
|  | Объем=8 / 100 | [35 empty] | Объем=8 / 100
|  | Всего по позиции |  |  |  | 12: 161.87 | [29 empty] | Всего по позиции
|  | Итоги по разделу 3 Материалы : | [44 empty] | Итоги по разделу 3 Материалы :
|  | Итого прямые затраты (справочно) |  |  |  | 12: 115151.56 | [33 empty] | Итого прямые затраты (справочно)
|  | в том числе: | [45 empty] | в том числе:
|  | Материалы |  |  |  | 12: 115151.56 | [33 empty] | Материалы
|  | Строительные работы |  |  |  | 12: 115151.56 | [33 empty] | Строительные работы
|  | в том числе: | [45 empty] | в том числе:
|  | материалы |  |  |  | 12: 115151.56 | [33 empty] | материалы
|  | Итого по разделу 3 Материалы |  |  |  | 12: 115151.56 | [34 empty] | Итого по разделу 3 Материалы
Раздел 4. Оборудование | [35 empty] | Раздел 4. Оборудование
26 О | ТЦ_62.1.05.02_64_7723738018_09.09.2024_02 | Ограничитель перенапряжений полимерный ОПН-П-6/7,2/10/400 У1 |  |  |  | шт | 3 | 1 | 3 |  |  | 2758.33 |  | 8274.99 | [22 empty] | Ограничитель перенапряжений полимерный ОПН-П-6/7,2/10/400 У1
|  | Цена=3310/1,2 | [50 empty] | Цена=3310/1,2
|  | Всего по позиции |  |  |  | 12: 8274.99 | [29 empty] | Всего по позиции
|  | Итоги по разделу 4 Оборудование : | [44 empty] | Итоги по разделу 4 Оборудование :
|  | Оборудование |  |  |  | 12: 8274.99 | [33 empty] | Оборудование
|  | Итого по разделу 4 Оборудование |  |  |  | 12: 8274.99 | [34 empty] | Итого по разделу 4 Оборудование
|  | Итоги по смете: | [51 empty] | Итоги по смете:
|  | Всего прямые затраты (справочно) |  |  |  | 12: 222495.13 | [40 empty] | Всего прямые затраты (справочно)
|  | в том числе: | [52 empty] | в том числе:
|  | Оплата труда рабочих |  |  |  | 12: 61268.58 | [40 empty] | Оплата труда рабочих
|  | Эксплуатация машин |  |  |  | 12: 28558.14 | [40 empty] | Эксплуатация машин
|  | Оплата труда машинистов (Отм) |  |  |  | 12: 10512.23 | [40 empty] | Оплата труда машинистов (Отм)
|  | Материалы |  |  |  | 12: 122156.18 | [40 empty] | Материалы
|  | Строительные работы |  |  |  | 12: 210466.89 | [40 empty] | Строительные работы
|  | в том числе: | [52 empty] | в том числе:
|  | оплата труда |  |  |  | 12: 41107.21 | [40 empty] | оплата труда
|  | эксплуатация машин и механизмов |  |  |  | 12: 233.06 | [40 empty] | эксплуатация машин и механизмов
|  | оплата труда машинистов (Отм) |  |  |  | 12: 244.53 | [40 empty] | оплата труда машинистов (Отм)
|  | материалы |  |  |  | 12: 115228.65 | [40 empty] | материалы
|  | накладные расходы |  |  |  | 12: 36930.56 | [40 empty] | накладные расходы
|  | сметная прибыль |  |  |  | 12: 16722.88 | [40 empty] | сметная прибыль
|  | Монтажные работы |  |  |  | 12: 110716.73 | [40 empty] | Монтажные работы
|  | в том числе: | [52 empty] | в том числе:
|  | оплата труда |  |  |  | 12: 20161.37 | [40 empty] | оплата труда
|  | эксплуатация машин и механизмов |  |  |  | 12: 28325.08 | [40 empty] | эксплуатация машин и механизмов
|  | оплата труда машинистов (Отм) |  |  |  | 12: 10267.7 | [40 empty] | оплата труда машинистов (Отм)
|  | материалы |  |  |  | 12: 6927.53 | [40 empty] | материалы
|  | накладные расходы |  |  |  | 12: 29516.21 | [40 empty] | накладные расходы
|  | сметная прибыль |  |  |  | 12: 15518.84 | [40 empty] | сметная прибыль
|  | Оборудование |  |  |  | 12: 8274.99 | [40 empty] | Оборудование
|  | Всего ФОТ (справочно) |  |  |  | 12: 71780.81 | [40 empty] | Всего ФОТ (справочно)
|  | Всего накладные расходы (справочно) |  |  |  | 12: 66446.77 | [40 empty] | Всего накладные расходы (справочно)
|  | Всего сметная прибыль (справочно) |  |  |  | 12: 32241.72 | [40 empty] | Всего сметная прибыль (справочно)
|  | ВСЕГО по смете |  |  |  | 12: 329458.61 | [41 empty] | ВСЕГО по смете
|  | Справочно | [54 empty] | Справочно
|  | затраты труда рабочих |  |  |  | 7: 136.1234 | [43 empty] | затраты труда рабочих
|  | затраты труда машинистов |  |  |  | 7: 16.0552 | [43 empty] | затраты труда машинистов
| Составил: | ведущий инженер ОКС" |  |  |  | 5: Васильцова М.В. | [44 empty] | Инженер ООО "Элсет" | (А.А. Строкин)
[должность, подпись (инициалы, фамилия)]
| Проверил: | начальник СДО |  |  |  | 5: Корнишина М.В. | [46 empty] | Начальник ОКС Левобережного ПО филиала ПАО «Россети Волга» - «Саратовские РС» | (П.Ю.Дюкарев)
[должность, подпись (инициалы, фамилия)]
1. Зарегистрирован Министерством юстиции Российской Федерации 10 сентября 2019 г., регистрационный № 55869), с изменениями, внесенными приказом Министерства строительства и жилищно-коммунального хозяйства Российской Федерации от 20 февраля 2021 г. № 79/пр (зарегистрирован Министерством юстиции Российской Федерации 9 августа 2021 г., регистрационный № 64577)
² Под прочими затратами понимаются затраты, учитываемые в соответствии с пунктом 184 Методики.
³ Под прочими работами понимаются затраты, учитываемые в соответствии с пунктами 122-128 Методики.

## 9-1
Приложение № 3
Утверждено приказом Минстроя РФ № 421 от 4 августа 2020 г. в редакции приказа № 557 от 7 июля 2022 г.
Наименование программного продукта |  |  |  |  | ГРАНД-Смета, версия 2024.2
Наименование редакции сметных нормативов |  |  |  |  | Приказ Минстроя России от 30.12.2021 № 1046/пр; Приказ Минстроя России от 04.08.2020 № 421/пр; Приказ Минстроя России от 21.12.2020 № 812/пр; Приказ Минстроя России от 11.12.2020 № 774/пр; Приказ Минстроя России от 02.08.2023 № 551/пр; Приказ Минстроя России от 14.11.2023 № 817/пр; Приказ Минстроя России от 16.02.2024 № 102/пр; Приказ Минстроя России от 13.05.2024 №323/пр; Приказ Минстроя России от 09.08.2024 №524/пр; Приказ Минстроя России от 07.11.2024 №747/пр | [11 empty] | Приказ Минстроя России от 30.12.2021 № 1046/пр; Приказ Минстроя России от 04.08.2020 № 421/пр; Приказ Минстроя России от 21.12.2020 № 812/пр; Приказ Минстроя России от 11.12.2020 № 774/пр; Приказ Минстроя России от 02.08.2023 № 551/пр; Приказ Минстроя России от 14.11.2023 № 817/пр; Приказ Минстроя России от 16.02.2024 № 102/пр; Приказ Минстроя России от 13.05.2024 №323/пр; Приказ Минстроя России от 09.08.2024 №524/пр; Приказ Минстроя России от 07.11.2024 №747/пр
Реквизиты приказа Минстроя России об утверждении дополнений и изменений к сметным нормативам |  |  |  |  | Приказ Минстроя России от 18 мая 2022 г. № 378/пр, Приказ Минстроя России от 26 августа 2022 г. № 703/пр, Приказ Минстроя России от 26 октября 2022 г. № 905/пр, Приказ Минстроя России от 27 декабря 2022 г. № 1133/пр, Приказ Минстроя России от 10 февраля 2023 г. № 84/пр, Приказ Минстроя России от 11.05.2023 №335/пр; Приказ Минстроя России от 07.07.2022 № 557/пр; Приказ Минстроя России от 02.09.2021 № 636/пр, Приказ Минстроя России от 26.07.2022 № 611/пр; Приказ Минстроя России от 22.04.2022 № 317/пр; Приказ Минстроя России от 02.08.2023 № 551/пр; Приказ Минстроя России от 14.11.2023 № 817/пр; Приказ Минстроя России от 30.01.2024 № 55/пр; Приказ Минстроя России от 16.02.2024 № 102/пр; Приказ Минстроя России от 13.05.2024 №323/пр; Приказ Минстроя России от 09.08.2024 №524/пр; Приказ Минстроя России от 07.11.2024 №747/пр | [12 empty] | Приказ Минстроя России от 18 мая 2022 г. № 378/пр, Приказ Минстроя России от 26 августа 2022 г. № 703/пр, Приказ Минстроя России от 26 октября 2022 г. № 905/пр, Приказ Минстроя России от 27 декабря 2022 г. № 1133/пр, Приказ Минстроя России от 10 февраля 2023 г. № 84/пр, Приказ Минстроя России от 11.05.2023 №335/пр; Приказ Минстроя России от 07.07.2022 № 557/пр; Приказ Минстроя России от 02.09.2021 № 636/пр, Приказ Минстроя России от 26.07.2022 № 611/пр; Приказ Минстроя России от 22.04.2022 № 317/пр; Приказ Минстроя России от 02.08.2023 № 551/пр; Приказ Минстроя России от 14.11.2023 № 817/пр; Приказ Минстроя России от 30.01.2024 № 55/пр; Приказ Минстроя России от 16.02.2024 № 102/пр; Приказ Минстроя России от 13.05.2024 №323/пр; Приказ Минстроя России от 09.08.2024 №524/пр; Приказ Минстроя России от 07.11.2024 №747/пр
Реквизиты письма Минстроя России об индексах изменения сметной стоимости строительства, включаемые в федеральный реестр сметных нормативов и размещаемые в федеральной государственной информационной системе ценообразования в строительстве, подготовленного в соответствии пунктом 85 Методики расчета индексов изменения сметной стоимости строительства, утвержденной приказом Министерства строительства и жилищно-коммунального хозяйства Российской Федерации от 5 июня 2019 г. № 326/пр¹ |  |  |  |  | Письмо Минстроя России от 25.11.2024 № 69894-ИФ/09 | [9 empty] | Реквизиты письма Минстроя России об индексах изменения сметной стоимости строительства, включаемые в федеральный реестр сметных нормативов и размещаемые в федеральной государственной информационной системе ценообразования в строительстве, подготовленного в соответствии пунктом 85 Методики расчета индексов изменения сметной стоимости строительства, утвержденной приказом Министерства строительства и жилищно-коммунального хозяйства Российской Федерации от 5 июня 2019 г. № 326/пр¹ | Письмо Минстроя России от 25.11.2024 № 69894-ИФ/09 |  |  | Письмо Минстроя России от 25.11.2024 № 69894-ИФ/09
Реквизиты нормативного правового акта об утверждении оплаты труда, утверждаемый в соответствии с пунктом 22(1) Правилами мониторинга цен, утвержденными постановлением Правительства Российской Федерации от 23 декабря 2016 г. № 1452 |  |  |  |  | Приказ ПАО "Российские сети" от 03.10.2022 №473 | [9 empty] | Реквизиты нормативного правового акта об утверждении оплаты труда, утверждаемый в соответствии с пунктом 22(1) Правилами мониторинга цен, утвержденными постановлением Правительства Российской Федерации от 23 декабря 2016 г. № 1452 | Приказ ПАО "Российские сети" от 03.10.2022 №473 |  |  |  | Приказ ПАО "Российские сети" от 03.10.2022 №473
Обоснование принятых текущих цен на строительные ресурсы
Наименование субъекта Российской Федерации |  |  |  |  | 64. Саратовская область | [10 empty] | 64. Саратовская область |  |  |  |  | 64. Саратовская область
Наименование зоны субъекта Российской Федерации |  |  |  |  | Саратовская область | [10 empty] | Саратовская область | [5 empty] | Саратовская область
Реконструкция ВЛ-6 кВ Ф-614 РП 6 кВ № 1 в части замены ж/б опор на новые, провода АС на СИП 3 (0,7 км) | [22 empty] | Реконструкция ВЛ-6 кВ Ф-614 РП 6 кВ № 1 в части замены ж/б опор на новые, провода АС на СИП 3 (0,7 км)
(наименование стройки)
Реконструкция ВЛ-6 кВ Ф-614 РП 6 кВ № 1 в части замены ж/б опор на новые, провода АС на СИП 3 (0,7 км) | [23 empty] | Реконструкция ВЛ-6 кВ Ф-614 РП 6 кВ № 1 в части замены ж/б опор на новые, провода АС на СИП 3 (0,7 км)
(наименование объекта капитального строительства)
ЛОКАЛЬНЫЙ СМЕТНЫЙ РАСЧЕТ (СМЕТА) № 09-01/1
Пусконаладочные работы ВЛ-6 кВ. 1 очередь строительства. | [24 empty] | 9-1 Пусконаладочные работы ВЛ-6 кВ
(наименование работ и затрат)
Составлен | ресурсно-индексным | методом
Основание
(проектная и (или) иная техническая документация)
Составлен(а) в текущем уровне цен |  | IV квартал 2024 года | [23 empty] | IV квартал 2024 года
Сметная стоимость |  |  | 25.62 | тыс.руб.
в том числе:
| строительных работ |  | 0 | тыс.руб. |  |  |  |  | Средства на оплату труда рабочих |  |  |  | 12.2 | тыс.руб.
| монтажных работ |  | 0 | тыс.руб. |  |  |  |  | Средства на оплату труда машинистов |  |  |  | 0 | тыс.руб.
| оборудования |  | 0 | тыс.руб. |  |  |  |  | Нормативные затраты труда рабочих |  |  |  | 18.66 | чел.-ч.
| прочих затрат |  | 25.62 | тыс.руб. |  |  |  |  | Нормативные затраты труда машинистов |  |  |  |  | чел.-ч.
№ п/п | Обоснование | Наименование работ и затрат |  |  |  | Единица измерения | Количество |  |  | Сметная стоимость, руб.
[7 empty] | на единицу измерения | коэффициенты | всего с учетом коэффициентов | на единицу измерения в базисном уровне цен | индекс | на единицу измерения в текущем уровне цен | коэффициенты | всего в текущем уровне цен
1 | 2 | 3 |  |  |  | 4 | 5 | 6 | 7 | 8 | 9 | 10 | 11 | 12
Раздел 1. Пусконаладочные работы ВЛ-6 кВ | [26 empty] | Раздел 1. Пусконаладочные работы ВЛ-6 кВ
1 | ГЭСНп01-11-010-01 | Измерение сопротивления растеканию тока: заземлителя |  |  |  | 4: измерение; 5: 2; 6: 1; 7: 2 | [13 empty] | Измерение сопротивления растеканию тока: заземлителя
|  | ПНР "вхолостую" ПЗ=0,8 (ОЗП=0,8; ЭМ=0,8; ЗПМ=0,8; МАТ=0,8; ТЗ=0,8; ТЗМ=0,8) ОЗП=0,8; ЭМ=0,8 к расх.; ЗПМ=0,64; МАТ=0,8 к расх.; ТЗ=0,8; ТЗМ=0,64 | [26 empty] | ПНР "вхолостую" ПЗ=0,8 (ОЗП=0,8; ЭМ=0,8; ЗПМ=0,8; МАТ=0,8; ТЗ=0,8; ТЗМ=0,8) ОЗП=0,8; ЭМ=0,8 к расх.; ЗПМ=0,64; МАТ=0,8 к расх.; ТЗ=0,8; ТЗМ=0,64
| 1 | ОТ(ЗТ) |  |  |  | 4: чел.-ч; 7: 1.6; 12: 1079.88 | [15 empty] | ОТ(ЗТ)
| 2-100-06 | Рабочий 6 разряда |  |  |  | чел.-ч | 0.5 | 0.8 | 0.8 |  |  | 682.51 |  | 546.01 | [16 empty] | Рабочий 6 разряда
| 3-200-03 | Инженер III категории |  |  |  | чел.-ч | 0.5 | 0.8 | 0.8 |  |  | 667.34 |  | 533.87 | [16 empty] | Инженер III категории
|  | Итого прямые затраты |  |  |  | 12: 1079.88 | [17 empty] | Итого прямые затраты
|  | ФОТ |  |  |  | 12: 1079.88 | [18 empty] | ФОТ
| Пр/812-083.0-1 | НР Пусконаладочные работы: 'вхолостую' - 80%, 'под нагрузкой' - 20% |  |  |  | 4: %; 5: 74; 7: 74; 12: 799.11 | [18 empty] | НР Пусконаладочные работы: 'вхолостую' - 80%, 'под нагрузкой' - 20%
| Пр/774-083.0 | СП Пусконаладочные работы: 'вхолостую' - 80%, 'под нагрузкой' - 20% |  |  |  | 4: %; 5: 36; 7: 36; 12: 388.76 | [18 empty] | СП Пусконаладочные работы: 'вхолостую' - 80%, 'под нагрузкой' - 20%
|  | Всего по позиции |  |  |  | 10: 1133.88; 12: 2267.75 | [19 empty] | Всего по позиции
2 | ГЭСНп01-11-010-02 | Измерение сопротивления растеканию тока: контура с диагональю до 20 м |  |  |  | 4: измерение; 5: 0; 6: 1; 7: 0 | [13 empty] | Измерение сопротивления растеканию тока: контура с диагональю до 20 м
|  | ПНР "вхолостую" ПЗ=0,8 (ОЗП=0,8; ЭМ=0,8; ЗПМ=0,8; МАТ=0,8; ТЗ=0,8; ТЗМ=0,8) ОЗП=0,8; ЭМ=0,8 к расх.; ЗПМ=0,64; МАТ=0,8 к расх.; ТЗ=0,8; ТЗМ=0,64 | [26 empty] | ПНР "вхолостую" ПЗ=0,8 (ОЗП=0,8; ЭМ=0,8; ЗПМ=0,8; МАТ=0,8; ТЗ=0,8; ТЗМ=0,8) ОЗП=0,8; ЭМ=0,8 к расх.; ЗПМ=0,64; МАТ=0,8 к расх.; ТЗ=0,8; ТЗМ=0,64
| 1 | ОТ(ЗТ) |  |  |  | 4: чел.-ч; 12: 0 | [15 empty] | ОТ(ЗТ)
| 2-100-06 | Рабочий 6 разряда |  |  |  | чел.-ч | 0.81 | 0.8 | 0 |  |  | 682.51 |  | 0 | [16 empty] | Рабочий 6 разряда
| 3-200-03 | Инженер III категории |  |  |  | чел.-ч | 0.81 | 0.8 | 0 |  |  | 667.34 |  | 0 | [16 empty] | Инженер III категории
|  | Итого прямые затраты | [29 empty] | Итого прямые затраты
|  | ФОТ | [30 empty] | ФОТ
| Пр/812-083.0-1 | НР Пусконаладочные работы: 'вхолостую' - 80%, 'под нагрузкой' - 20% |  |  |  | 4: %; 5: 74; 7: 74 | [18 empty] | НР Пусконаладочные работы: 'вхолостую' - 80%, 'под нагрузкой' - 20%
| Пр/774-083.0 | СП Пусконаладочные работы: 'вхолостую' - 80%, 'под нагрузкой' - 20% |  |  |  | 4: %; 5: 36; 7: 36 | [18 empty] | СП Пусконаладочные работы: 'вхолостую' - 80%, 'под нагрузкой' - 20%
|  | Всего по позиции | [31 empty] | Всего по позиции
3 | ГЭСНп01-03-005-01 | Разъединитель трехполюсный напряжением: до 20 кВ |  |  |  | 4: шт; 5: 3; 6: 1; 7: 3 | [13 empty] | Разъединитель трехполюсный напряжением: до 20 кВ
|  | ПНР "вхолостую" ПЗ=0,8 (ОЗП=0,8; ЭМ=0,8; ЗПМ=0,8; МАТ=0,8; ТЗ=0,8; ТЗМ=0,8) ОЗП=0,8; ЭМ=0,8 к расх.; ЗПМ=0,64; МАТ=0,8 к расх.; ТЗ=0,8; ТЗМ=0,64 | [26 empty] | ПНР "вхолостую" ПЗ=0,8 (ОЗП=0,8; ЭМ=0,8; ЗПМ=0,8; МАТ=0,8; ТЗ=0,8; ТЗМ=0,8) ОЗП=0,8; ЭМ=0,8 к расх.; ЗПМ=0,64; МАТ=0,8 к расх.; ТЗ=0,8; ТЗМ=0,64
| 1 | ОТ(ЗТ) |  |  |  | 4: чел.-ч; 7: 12.96; 12: 8353.86 | [15 empty] | ОТ(ЗТ)
| 2-100-04 | Рабочий 4 разряда |  |  |  | чел.-ч | 1.08 | 0.8 | 2.592 |  |  | 508.09 |  | 1316.97 | [16 empty] | Рабочий 4 разряда
| 3-100-02 | Техник II категории |  |  |  | чел.-ч | 1.08 | 0.8 | 2.592 |  |  | 485.34 |  | 1258 | [16 empty] | Техник II категории
| 3-200-02 | Инженер II категории |  |  |  | чел.-ч | 3.24 | 0.8 | 7.776 |  |  | 743.17 |  | 5778.89 | [16 empty] | Инженер II категории
|  | Итого прямые затраты |  |  |  | 12: 8353.86 | [17 empty] | Итого прямые затраты
|  | ФОТ |  |  |  | 12: 8353.86 | [18 empty] | ФОТ
| Пр/812-083.0-1 | НР Пусконаладочные работы: 'вхолостую' - 80%, 'под нагрузкой' - 20% |  |  |  | 4: %; 5: 74; 7: 74; 12: 6181.86 | [18 empty] | НР Пусконаладочные работы: 'вхолостую' - 80%, 'под нагрузкой' - 20%
| Пр/774-083.0 | СП Пусконаладочные работы: 'вхолостую' - 80%, 'под нагрузкой' - 20% |  |  |  | 4: %; 5: 36; 7: 36; 12: 3007.39 | [18 empty] | СП Пусконаладочные работы: 'вхолостую' - 80%, 'под нагрузкой' - 20%
|  | Всего по позиции |  |  |  | 10: 5847.7; 12: 17543.11 | [19 empty] | Всего по позиции
4 | ГЭСНп01-11-011-01 | Проверка наличия цепи между заземлителями и заземленными элементами |  |  |  | 4: 100 измерений; 5: 0.02; 6: 1; 7: 0.02 | [13 empty] | Проверка наличия цепи между заземлителями и заземленными элементами
|  | ПНР "вхолостую" ПЗ=0,8 (ОЗП=0,8; ЭМ=0,8; ЗПМ=0,8; МАТ=0,8; ТЗ=0,8; ТЗМ=0,8) ОЗП=0,8; ЭМ=0,8 к расх.; ЗПМ=0,64; МАТ=0,8 к расх.; ТЗ=0,8; ТЗМ=0,64 | [26 empty] | ПНР "вхолостую" ПЗ=0,8 (ОЗП=0,8; ЭМ=0,8; ЗПМ=0,8; МАТ=0,8; ТЗ=0,8; ТЗМ=0,8) ОЗП=0,8; ЭМ=0,8 к расх.; ЗПМ=0,64; МАТ=0,8 к расх.; ТЗ=0,8; ТЗМ=0,64
| 1 | ОТ(ЗТ) |  |  |  | 4: чел.-ч; 7: 0.20736; 12: 139.95 | [15 empty] | ОТ(ЗТ)
| 2-100-06 | Рабочий 6 разряда |  |  |  | чел.-ч | 6.48 | 0.8 | 0.10368 |  |  | 682.51 |  | 70.76 | [16 empty] | Рабочий 6 разряда
| 3-200-03 | Инженер III категории |  |  |  | чел.-ч | 6.48 | 0.8 | 0.10368 |  |  | 667.34 |  | 69.19 | [16 empty] | Инженер III категории
|  | Итого прямые затраты |  |  |  | 12: 139.95 | [17 empty] | Итого прямые затраты
|  | ФОТ |  |  |  | 12: 139.95 | [18 empty] | ФОТ
| Пр/812-083.0-1 | НР Пусконаладочные работы: 'вхолостую' - 80%, 'под нагрузкой' - 20% |  |  |  | 4: %; 5: 74; 7: 74; 12: 103.56 | [18 empty] | НР Пусконаладочные работы: 'вхолостую' - 80%, 'под нагрузкой' - 20%
| Пр/774-083.0 | СП Пусконаладочные работы: 'вхолостую' - 80%, 'под нагрузкой' - 20% |  |  |  | 4: %; 5: 36; 7: 36; 12: 50.38 | [18 empty] | СП Пусконаладочные работы: 'вхолостую' - 80%, 'под нагрузкой' - 20%
|  | Всего по позиции |  |  |  | 10: 14694.5; 12: 293.89 | [19 empty] | Всего по позиции
5 | ГЭСНп01-11-012-01 | Определение удельного сопротивления грунта |  |  |  | 4: измерение; 5: 1; 6: 1; 7: 1 | [13 empty] | Определение удельного сопротивления грунта
|  | ПНР "вхолостую" ПЗ=0,8 (ОЗП=0,8; ЭМ=0,8; ЗПМ=0,8; МАТ=0,8; ТЗ=0,8; ТЗМ=0,8) ОЗП=0,8; ЭМ=0,8 к расх.; ЗПМ=0,64; МАТ=0,8 к расх.; ТЗ=0,8; ТЗМ=0,64 | [26 empty] | ПНР "вхолостую" ПЗ=0,8 (ОЗП=0,8; ЭМ=0,8; ЗПМ=0,8; МАТ=0,8; ТЗ=0,8; ТЗМ=0,8) ОЗП=0,8; ЭМ=0,8 к расх.; ЗПМ=0,64; МАТ=0,8 к расх.; ТЗ=0,8; ТЗМ=0,64
| 1 | ОТ(ЗТ) |  |  |  | 4: чел.-ч; 7: 2.592; 12: 1749.4 | [15 empty] | ОТ(ЗТ)
| 2-100-06 | Рабочий 6 разряда |  |  |  | чел.-ч | 1.62 | 0.8 | 1.296 |  |  | 682.51 |  | 884.53 | [16 empty] | Рабочий 6 разряда
| 3-200-03 | Инженер III категории |  |  |  | чел.-ч | 1.62 | 0.8 | 1.296 |  |  | 667.34 |  | 864.87 | [16 empty] | Инженер III категории
|  | Итого прямые затраты |  |  |  | 12: 1749.4 | [17 empty] | Итого прямые затраты
|  | ФОТ |  |  |  | 12: 1749.4 | [18 empty] | ФОТ
| Пр/812-083.0-1 | НР Пусконаладочные работы: 'вхолостую' - 80%, 'под нагрузкой' - 20% |  |  |  | 4: %; 5: 74; 7: 74; 12: 1294.56 | [18 empty] | НР Пусконаладочные работы: 'вхолостую' - 80%, 'под нагрузкой' - 20%
| Пр/774-083.0 | СП Пусконаладочные работы: 'вхолостую' - 80%, 'под нагрузкой' - 20% |  |  |  | 4: %; 5: 36; 7: 36; 12: 629.78 | [18 empty] | СП Пусконаладочные работы: 'вхолостую' - 80%, 'под нагрузкой' - 20%
|  | Всего по позиции |  |  |  | 10: 3673.74; 12: 3673.74 | [19 empty] | Всего по позиции
6 | ГЭСНп01-11-027-01 | Измерение токов утечки: или пробивного напряжения разрядника |  |  |  | 4: измерение; 5: 1; 6: 1; 7: 1 | [13 empty] | Измерение токов утечки: или пробивного напряжения разрядника
|  | ПНР "вхолостую" ПЗ=0,8 (ОЗП=0,8; ЭМ=0,8; ЗПМ=0,8; МАТ=0,8; ТЗ=0,8; ТЗМ=0,8) ОЗП=0,8; ЭМ=0,8 к расх.; ЗПМ=0,64; МАТ=0,8 к расх.; ТЗ=0,8; ТЗМ=0,64 | [26 empty] | ПНР "вхолостую" ПЗ=0,8 (ОЗП=0,8; ЭМ=0,8; ЗПМ=0,8; МАТ=0,8; ТЗ=0,8; ТЗМ=0,8) ОЗП=0,8; ЭМ=0,8 к расх.; ЗПМ=0,64; МАТ=0,8 к расх.; ТЗ=0,8; ТЗМ=0,64
| 1 | ОТ(ЗТ) |  |  |  | 4: чел.-ч; 7: 1.296; 12: 874.71 | [15 empty] | ОТ(ЗТ)
| 2-100-06 | Рабочий 6 разряда |  |  |  | чел.-ч | 0.81 | 0.8 | 0.648 |  |  | 682.51 |  | 442.27 | [16 empty] | Рабочий 6 разряда
| 3-200-03 | Инженер III категории |  |  |  | чел.-ч | 0.81 | 0.8 | 0.648 |  |  | 667.34 |  | 432.44 | [16 empty] | Инженер III категории
|  | Итого прямые затраты |  |  |  | 12: 874.71 | [17 empty] | Итого прямые затраты
|  | ФОТ |  |  |  | 12: 874.71 | [18 empty] | ФОТ
| Пр/812-083.0-1 | НР Пусконаладочные работы: 'вхолостую' - 80%, 'под нагрузкой' - 20% |  |  |  | 4: %; 5: 74; 7: 74; 12: 647.29 | [18 empty] | НР Пусконаладочные работы: 'вхолостую' - 80%, 'под нагрузкой' - 20%
| Пр/774-083.0 | СП Пусконаладочные работы: 'вхолостую' - 80%, 'под нагрузкой' - 20% |  |  |  | 4: %; 5: 36; 7: 36; 12: 314.9 | [18 empty] | СП Пусконаладочные работы: 'вхолостую' - 80%, 'под нагрузкой' - 20%
|  | Всего по позиции |  |  |  | 10: 1836.9; 12: 1836.9 | [19 empty] | Всего по позиции
|  | Итоги по смете: | [32 empty] | Итоги по смете:
|  | Всего прямые затраты (справочно) |  |  |  | 12: 12197.8 | [21 empty] | Всего прямые затраты (справочно)
|  | в том числе: | [33 empty] | в том числе:
|  | Оплата труда рабочих |  |  |  | 12: 12197.8 | [21 empty] | Оплата труда рабочих
|  | Прочие затраты |  |  |  | 12: 25615.39 | [21 empty] | Прочие затраты
|  | Пусконаладочные работы |  |  |  | 12: 25615.39 | [21 empty] | Пусконаладочные работы
|  | в том числе: | [33 empty] | в том числе:
|  | оплата труда |  |  |  | 12: 12197.8 | [21 empty] | оплата труда
|  | накладные расходы |  |  |  | 12: 9026.38 | [21 empty] | накладные расходы
|  | сметная прибыль |  |  |  | 12: 4391.21 | [21 empty] | сметная прибыль
|  | Всего ФОТ (справочно) |  |  |  | 12: 12197.8 | [21 empty] | Всего ФОТ (справочно)
|  | Всего накладные расходы (справочно) |  |  |  | 12: 9026.38 | [21 empty] | Всего накладные расходы (справочно)
|  | Всего сметная прибыль (справочно) |  |  |  | 12: 4391.21 | [21 empty] | Всего сметная прибыль (справочно)
|  | ВСЕГО по смете |  |  |  | 12: 25615.39 | [22 empty] | ВСЕГО по смете
|  | Справочно | [35 empty] | Справочно
|  | затраты труда рабочих |  |  |  | 7: 18.6554 | [24 empty] | затраты труда рабочих
| Составил: | ведущий инженер ОКС" |  |  |  | 5: Васильцова М.В.
[должность, подпись (инициалы, фамилия)]
| Проверил: | начальник СДО |  |  |  | 5: Корнишина М.В.
[должность, подпись (инициалы, фамилия)]
1. Зарегистрирован Министерством юстиции Российской Федерации 10 сентября 2019 г., регистрационный № 55869), с изменениями, внесенными приказом Министерства строительства и жилищно-коммунального хозяйства Российской Федерации от 20 февраля 2021 г. № 79/пр (зарегистрирован Министерством юстиции Российской Федерации 9 августа 2021 г., регистрационный № 64577)
² Под прочими затратами понимаются затраты, учитываемые в соответствии с пунктом 184 Методики.
³ Под прочими работами понимаются затраты, учитываемые в соответствии с пунктами 122-128 Методики.

## 9-2
Приложение № 3
Утверждено приказом Минстроя РФ № 421/пр от 4 августа 2020 г. в редакции приказа № 557/пр от 7 июля 2022 г.
СОГЛАСОВАНО: | [10 empty] | УТВЕРЖДАЮ:
"____" ________________ 2024 года | [10 empty] | "____" ________________ 2024 года | [5 empty] | "____" ________________ 2024 года | "____" ________________ 2024 года
Наименование программного продукта |  |  |  |  | ГРАНД-Смета, версия 2024.3
Наименование редакции сметных нормативов |  |  |  |  | Приказ Минстроя России от 30.12.2021 № 1046/пр; Приказ Минстроя России от 04.08.2020 № 421/пр; Приказ Минстроя России от 21.12.2020 № 812/пр; Приказ Минстроя России от 11.12.2020 № 774/пр; Приказ Минстроя России от 02.08.2023 № 551/пр; Приказ Минстроя России от 14.11.2023 № 817/пр; Приказ Минстроя России от 16.02.2024 № 102/пр; Приказ Минстроя России от 13.05.2024 №323/пр; Приказ Минстроя России от 09.08.2024 №524/пр; Приказ Минстроя России от 07.11.2024 №747/пр | [13 empty] | Наименование редакции сметных нормативов | Приказ Минстроя России от 30.12.2021 № 1046/пр; Приказ Минстроя России от 04.08.2020 № 421/пр; Приказ Минстроя России от 21.12.2020 № 812/пр; Приказ Минстроя России от 11.12.2020 № 774/пр; Приказ Минстроя России от 02.08.2023 № 551/пр; Приказ Минстроя России от 14.11.2023 № 817/пр; Приказ Минстроя России от 16.02.2024 № 102/пр; Приказ Минстроя России от 13.05.2024 №323/пр; Приказ Минстроя России от 09.08.2024 №524/пр; Приказ Минстроя России от 07.11.2024 №747/пр
Реквизиты приказа Минстроя России об утверждении дополнений и изменений к сметным нормативам |  |  |  |  | Приказ Минстроя России от 18 мая 2022 г. № 378/пр, Приказ Минстроя России от 26 августа 2022 г. № 703/пр, Приказ Минстроя России от 26 октября 2022 г. № 905/пр, Приказ Минстроя России от 27 декабря 2022 г. № 1133/пр, Приказ Минстроя России от 10 февраля 2023 г. № 84/пр, Приказ Минстроя России от 11.05.2023 №335/пр; Приказ Минстроя России от 07.07.2022 № 557/пр; Приказ Минстроя России от 02.09.2021 № 636/пр, Приказ Минстроя России от 26.07.2022 № 611/пр; Приказ Минстроя России от 22.04.2022 № 317/пр; Приказ Минстроя России от 02.08.2023 № 551/пр; Приказ Минстроя России от 14.11.2023 № 817/пр; Приказ Минстроя России от 30.01.2024 № 55/пр; Приказ Минстроя России от 16.02.2024 № 102/пр; Приказ Минстроя России от 13.05.2024 №323/пр; Приказ Минстроя России от 09.08.2024 №524/пр; Приказ Минстроя России от 07.11.2024 №747/пр | [15 empty] | Реквизиты приказа Минстроя России об утверждении дополнений и изменений к сметным нормативам | Приказ Минстроя России от 18 мая 2022 г. № 378/пр, Приказ Минстроя России от 26 августа 2022 г. № 703/пр, Приказ Минстроя России от 26 октября 2022 г. № 905/пр, Приказ Минстроя России от 27 декабря 2022 г. № 1133/пр, Приказ Минстроя России от 10 февраля 2023 г. № 84/пр, Приказ Минстроя России от 11.05.2023 №335/пр; Приказ Минстроя России от 07.07.2022 № 557/пр; Приказ Минстроя России от 02.09.2021 № 636/пр, Приказ Минстроя России от 26.07.2022 № 611/пр; Приказ Минстроя России от 22.04.2022 № 317/пр; Приказ Минстроя России от 02.08.2023 № 551/пр; Приказ Минстроя России от 14.11.2023 № 817/пр; Приказ Минстроя России от 30.01.2024 № 55/пр; Приказ Минстроя России от 16.02.2024 № 102/пр; Приказ Минстроя России от 13.05.2024 №323/пр; Приказ Минстроя России от 09.08.2024 №524/пр; Приказ Минстроя России от 07.11.2024 №747/пр
Реквизиты письма Минстроя России об индексах изменения сметной стоимости строительства, включаемые в федеральный реестр сметных нормативов и размещаемые в федеральной государственной информационной системе ценообразования в строительстве, подготовленного в соответствии пунктом 85 Методики расчета индексов изменения сметной стоимости строительства, утвержденной приказом Министерства строительства и жилищно-коммунального хозяйства Российской Федерации от 5 июня 2019 г. № 326/пр¹ |  |  |  |  | Письмо Минстроя России от 25.11.2024 № 69894-ИФ/09 | [9 empty] | Реквизиты письма Минстроя России об индексах изменения сметной стоимости строительства, включаемые в федеральный реестр сметных нормативов и размещаемые в федеральной государственной информационной системе ценообразования в строительстве, подготовленного в соответствии пунктом 85 Методики расчета индексов изменения сметной стоимости строительства, утвержденной приказом Министерства строительства и жилищно-коммунального хозяйства Российской Федерации от 5 июня 2019 г. № 326/пр¹ | Письмо Минстроя России от 25.11.2024 № 69894-ИФ/09 | [6 empty] | Реквизиты письма Минстроя России об индексах изменения сметной стоимости строительства, включаемые в федеральный реестр сметных нормативов и размещаемые в федеральной государственной информационной системе ценообразования в строительстве, подготовленного в соответствии пунктом 85 Методики расчета индексов изменения сметной стоимости строительства, утвержденной приказом Министерства строительства и жилищно-коммунального хозяйства Российской Федерации от 5 июня 2019 г. № 326/пр¹ | Письмо Минстроя России от 25.11.2024 № 69894-ИФ/09
Реквизиты нормативного правового акта об утверждении оплаты труда, утверждаемый в соответствии с пунктом 22(1) Правилами мониторинга цен, утвержденными постановлением Правительства Российской Федерации от 23 декабря 2016 г. № 1452 |  |  |  |  | Приказ ПАО "Российские сети" от 03.10.2022 №473 | [9 empty] | Реквизиты нормативного правового акта об утверждении оплаты труда, утверждаемый в соответствии с пунктом 22(1) Правилами мониторинга цен, утвержденными постановлением Правительства Российской Федерации от 23 декабря 2016 г. № 1452 | Приказ ПАО "Российские сети" от 03.10.2022 №473 | [8 empty] | Реквизиты нормативного правового акта об утверждении оплаты труда, утверждаемый в соответствии с пунктом 22(1) Правилами мониторинга цен, утвержденными постановлением Правительства Российской Федерации от 23 декабря 2016 г. № 1452 | Приказ ПАО "Российские сети" от 03.10.2022 №473
Обоснование принятых текущих цен на строительные ресурсы | [26 empty] | Обоснование принятых текущих цен на строительные ресурсы
Наименование субъекта Российской Федерации |  |  |  |  | 64. Саратовская область | [10 empty] | 64. Саратовская область | [11 empty] | Наименование субъекта Российской Федерации | 64. Саратовская область
Наименование зоны субъекта Российской Федерации |  |  |  |  | Саратовская область | [10 empty] | Саратовская область | [13 empty] | Наименование зоны субъекта Российской Федерации | Саратовская область
Реконструкция ВЛ-6 кВ Ф-614 РП 6 кВ № 1 в части замены ж/б опор на новые, провода АС на СИП 3 (0,7 км) | [31 empty] | Реконструкция ВЛ-6 кВ Ф-614 РП 6 кВ № 1 в части замены ж/б опор на новые, провода АС на СИП 3 (0,7 км)
(наименование стройки)
Реконструкция ВЛ-6 кВ Ф-614 РП 6 кВ № 1 в части замены ж/б опор на новые, провода АС на СИП 3 (0,7 км). | [32 empty] | Реконструкция ВЛ-6 кВ Ф-614 РП 6 кВ № 1 в части замены ж/б опор на новые, провода АС на СИП 3 (0,7 км)
(наименование объекта капитального строительства)
ЛОКАЛЬНЫЙ СМЕТНЫЙ РАСЧЕТ (СМЕТА) № 9-2
Пусконаладочные работы КЛ-6 кВ | [33 empty] | 9-2 Пусконаладочные работы КЛ-6 кВ
(наименование работ и затрат)
Составлен | ресурсно-индексным | методом
Основание
(проектная и (или) иная техническая документация)
Составлен(а) в текущем уровне цен |  | IV квартал 2024 года | [32 empty] | IV квартал 2024 года
Сметная стоимость |  |  | 15.35 | тыс.руб.
в том числе:
| строительных работ |  | 0 | тыс.руб. |  |  |  |  | Средства на оплату труда рабочих |  |  |  | 7.31 | тыс.руб.
| монтажных работ |  | 0 | тыс.руб. |  |  |  |  | Средства на оплату труда машинистов |  |  |  | 0 | тыс.руб.
| оборудования |  | 0 | тыс.руб. |  |  |  |  | Нормативные затраты труда рабочих |  |  |  | 11.45 | чел.-ч.
| прочих затрат |  | 15.35 | тыс.руб. |  |  |  |  | Нормативные затраты труда машинистов |  |  |  |  | чел.-ч.
№ п/п | Обоснование | Наименование работ и затрат |  |  |  | Единица измерения | Количество |  |  | Сметная стоимость, руб.
[7 empty] | на единицу измерения | коэффициенты | всего с учетом коэффициентов | на единицу измерения в базисном уровне цен | индекс | на единицу измерения в текущем уровне цен | коэффициенты | всего в текущем уровне цен
1 | 2 | 3 |  |  |  | 4 | 5 | 6 | 7 | 8 | 9 | 10 | 11 | 12
Раздел 1. Пусконаладочные работы КЛ-6 кВ | [35 empty] | Раздел 1. Пусконаладочные работы КЛ-6 кВ
1 | ГЭСНп01-11-024-02 | Фазировка электрической линии или трансформатора с сетью напряжением: свыше 1 кВ | [34 empty] | Фазировка электрической линии или трансформатора с сетью напряжением: свыше 1 кВ | bar: 4 to 7
|  | ПНР "вхолостую" ПЗ=0,8 (ОЗП=0,8; ЭМ=0,8; ЗПМ=0,8; МАТ=0,8; ТЗ=0,8; ТЗМ=0,8) ОЗП=0,8; ЭМ=0,8 к расх.; ЗПМ=0,64; МАТ=0,8 к расх.; ТЗ=0,8; ТЗМ=0,64 | [35 empty] | ПНР "вхолостую" ПЗ=0,8 (ОЗП=0,8; ЭМ=0,8; ЗПМ=0,8; МАТ=0,8; ТЗ=0,8; ТЗМ=0,8) ОЗП=0,8; ЭМ=0,8 к расх.; ЗПМ=0,64; МАТ=0,8 к расх.; ТЗ=0,8; ТЗМ=0,64
| 1 | ОТ(ЗТ) |  |  |  | 4: чел.-ч; 7: 1.296; 12: 874.71 | [24 empty] | ОТ(ЗТ)
| 2-100-06 | Рабочий 6 разряда |  |  |  | чел.-ч | 0.81 | 0.8 | 0.648 |  |  | 682.51 |  | 442.27 | [25 empty] | Рабочий 6 разряда
| 3-200-03 | Инженер III категории |  |  |  | чел.-ч | 0.81 | 0.8 | 0.648 |  |  | 667.34 |  | 432.44 | [25 empty] | Инженер III категории
|  | Итого прямые затраты |  |  |  | 12: 874.71 | [26 empty] | Итого прямые затраты
|  | ФОТ |  |  |  | 12: 874.71 | [27 empty] | ФОТ
| Пр/812-083.0-1 | НР Пусконаладочные работы: 'вхолостую' - 80%, 'под нагрузкой' - 20% |  |  |  | 4: %; 5: 74; 7: 74; 12: 647.29 | [27 empty] | НР Пусконаладочные работы: 'вхолостую' - 80%, 'под нагрузкой' - 20%
| Пр/774-083.0 | СП Пусконаладочные работы: 'вхолостую' - 80%, 'под нагрузкой' - 20% |  |  |  | 4: %; 5: 36; 7: 36; 12: 314.9 | [27 empty] | СП Пусконаладочные работы: 'вхолостую' - 80%, 'под нагрузкой' - 20%
|  | Всего по позиции |  |  |  | 10: 1836.9; 12: 1836.9 | [28 empty] | Всего по позиции
2 | ГЭСНп01-12-027-02 | Испытание кабеля силового длиной до 500 м напряжением: до 35 кВ |  |  |  | 4: испытание; 5: 1; 6: 1; 7: 1 | [22 empty] | Испытание кабеля силового длиной до 500 м напряжением: до 35 кВ
|  | ПНР "вхолостую" ПЗ=0,8 (ОЗП=0,8; ЭМ=0,8; ЗПМ=0,8; МАТ=0,8; ТЗ=0,8; ТЗМ=0,8) ОЗП=0,8; ЭМ=0,8 к расх.; ЗПМ=0,64; МАТ=0,8 к расх.; ТЗ=0,8; ТЗМ=0,64 | [35 empty] | ПНР "вхолостую" ПЗ=0,8 (ОЗП=0,8; ЭМ=0,8; ЗПМ=0,8; МАТ=0,8; ТЗ=0,8; ТЗМ=0,8) ОЗП=0,8; ЭМ=0,8 к расх.; ЗПМ=0,64; МАТ=0,8 к расх.; ТЗ=0,8; ТЗМ=0,64
| 1 | ОТ(ЗТ) |  |  |  | 4: чел.-ч; 7: 5.832; 12: 3519.92 | [24 empty] | ОТ(ЗТ)
| 2-100-04 | Рабочий 4 разряда |  |  |  | чел.-ч | 2.92 | 0.8 | 2.336 |  |  | 508.09 |  | 1186.9 | [25 empty] | Рабочий 4 разряда
| 3-200-03 | Инженер III категории |  |  |  | чел.-ч | 4.37 | 0.8 | 3.496 |  |  | 667.34 |  | 2333.02 | [25 empty] | Инженер III категории
|  | Итого прямые затраты |  |  |  | 12: 3519.92 | [26 empty] | Итого прямые затраты
|  | ФОТ |  |  |  | 12: 3519.92 | [27 empty] | ФОТ
| Пр/812-083.0-1 | НР Пусконаладочные работы: 'вхолостую' - 80%, 'под нагрузкой' - 20% |  |  |  | 4: %; 5: 74; 7: 74; 12: 2604.74 | [27 empty] | НР Пусконаладочные работы: 'вхолостую' - 80%, 'под нагрузкой' - 20%
| Пр/774-083.0 | СП Пусконаладочные работы: 'вхолостую' - 80%, 'под нагрузкой' - 20% |  |  |  | 4: %; 5: 36; 7: 36; 12: 1267.17 | [27 empty] | СП Пусконаладочные работы: 'вхолостую' - 80%, 'под нагрузкой' - 20%
|  | Всего по позиции |  |  |  | 10: 7391.83; 12: 7391.83 | [28 empty] | Всего по позиции
3 | ГЭСНп01-11-027-02 | Измерение токов утечки: ограничителя напряжения |  |  |  | 4: измерение; 5: 3; 6: 1; 7: 3 | [22 empty] | Измерение токов утечки: ограничителя напряжения
|  | ПНР "вхолостую" ПЗ=0,8 (ОЗП=0,8; ЭМ=0,8; ЗПМ=0,8; МАТ=0,8; ТЗ=0,8; ТЗМ=0,8) ОЗП=0,8; ЭМ=0,8 к расх.; ЗПМ=0,64; МАТ=0,8 к расх.; ТЗ=0,8; ТЗМ=0,64 | [35 empty] | ПНР "вхолостую" ПЗ=0,8 (ОЗП=0,8; ЭМ=0,8; ЗПМ=0,8; МАТ=0,8; ТЗ=0,8; ТЗМ=0,8) ОЗП=0,8; ЭМ=0,8 к расх.; ЗПМ=0,64; МАТ=0,8 к расх.; ТЗ=0,8; ТЗМ=0,64
| 1 | ОТ(ЗТ) |  |  |  | 4: чел.-ч; 7: 4.32; 12: 2915.67 | [24 empty] | ОТ(ЗТ)
| 2-100-06 | Рабочий 6 разряда |  |  |  | чел.-ч | 0.9 | 0.8 | 2.16 |  |  | 682.51 |  | 1474.22 | [25 empty] | Рабочий 6 разряда
| 3-200-03 | Инженер III категории |  |  |  | чел.-ч | 0.9 | 0.8 | 2.16 |  |  | 667.34 |  | 1441.45 | [25 empty] | Инженер III категории
|  | Итого прямые затраты |  |  |  | 12: 2915.67 | [26 empty] | Итого прямые затраты
|  | ФОТ |  |  |  | 12: 2915.67 | [27 empty] | ФОТ
| Пр/812-083.0-1 | НР Пусконаладочные работы: 'вхолостую' - 80%, 'под нагрузкой' - 20% |  |  |  | 4: %; 5: 74; 7: 74; 12: 2157.6 | [27 empty] | НР Пусконаладочные работы: 'вхолостую' - 80%, 'под нагрузкой' - 20%
| Пр/774-083.0 | СП Пусконаладочные работы: 'вхолостую' - 80%, 'под нагрузкой' - 20% |  |  |  | 4: %; 5: 36; 7: 36; 12: 1049.64 | [27 empty] | СП Пусконаладочные работы: 'вхолостую' - 80%, 'под нагрузкой' - 20%
|  | Всего по позиции |  |  |  | 10: 2040.97; 12: 6122.91 | [28 empty] | Всего по позиции
|  | Итоги по разделу 1 Пусконаладочные работы КЛ-6 кВ : | [41 empty] | Итоги по разделу 1 Пусконаладочные работы КЛ-6 кВ :
|  | Итого прямые затраты (справочно) |  |  |  | 12: 7310.3 | [30 empty] | Итого прямые затраты (справочно)
|  | в том числе: | [42 empty] | в том числе:
|  | Оплата труда рабочих |  |  |  | 12: 7310.3 | [30 empty] | Оплата труда рабочих
|  | Прочие затраты |  |  |  | 12: 15351.64 | [30 empty] | Прочие затраты
|  | Пусконаладочные работы |  |  |  | 12: 15351.64 | [30 empty] | Пусконаладочные работы
|  | в том числе: | [42 empty] | в том числе:
|  | оплата труда |  |  |  | 12: 7310.3 | [30 empty] | оплата труда
|  | накладные расходы |  |  |  | 12: 5409.63 | [30 empty] | накладные расходы
|  | сметная прибыль |  |  |  | 12: 2631.71 | [30 empty] | сметная прибыль
|  | Итого ФОТ (справочно) |  |  |  | 12: 7310.3 | [30 empty] | Итого ФОТ (справочно)
|  | Итого накладные расходы (справочно) |  |  |  | 12: 5409.63 | [30 empty] | Итого накладные расходы (справочно)
|  | Итого сметная прибыль (справочно) |  |  |  | 12: 2631.71 | [30 empty] | Итого сметная прибыль (справочно)
|  | Итого по разделу 1 Пусконаладочные работы КЛ-6 кВ |  |  |  | 12: 15351.64 | [31 empty] | Итого по разделу 1 Пусконаладочные работы КЛ-6 кВ
|  | Справочно | [44 empty] | Справочно
|  | затраты труда рабочих |  |  |  | 7: 11.448 | [33 empty] | затраты труда рабочих
|  | Итоги по смете: | [46 empty] | Итоги по смете:
|  | Всего прямые затраты (справочно) |  |  |  | 12: 7310.3 | [35 empty] | Всего прямые затраты (справочно)
|  | в том числе: | [47 empty] | в том числе:
|  | Оплата труда рабочих |  |  |  | 12: 7310.3 | [35 empty] | Оплата труда рабочих
|  | Прочие затраты |  |  |  | 12: 15351.64 | [35 empty] | Прочие затраты
|  | Пусконаладочные работы |  |  |  | 12: 15351.64 | [35 empty] | Пусконаладочные работы
|  | в том числе: | [47 empty] | в том числе:
|  | оплата труда |  |  |  | 12: 7310.3 | [35 empty] | оплата труда
|  | накладные расходы |  |  |  | 12: 5409.63 | [35 empty] | накладные расходы
|  | сметная прибыль |  |  |  | 12: 2631.71 | [35 empty] | сметная прибыль
|  | Всего ФОТ (справочно) |  |  |  | 12: 7310.3 | [35 empty] | Всего ФОТ (справочно)
|  | Всего накладные расходы (справочно) |  |  |  | 12: 5409.63 | [35 empty] | Всего накладные расходы (справочно)
|  | Всего сметная прибыль (справочно) |  |  |  | 12: 2631.71 | [35 empty] | Всего сметная прибыль (справочно)
|  | ВСЕГО по смете |  |  |  | 12: 15351.64 | [36 empty] | ВСЕГО по смете
|  | Справочно | [49 empty] | Справочно
|  | затраты труда рабочих |  |  |  | 7: 11.448 | [38 empty] | затраты труда рабочих
| Составил: | ведущий инженер ОКС" |  |  |  | 5: Васильцова М.В.
[должность, подпись (инициалы, фамилия)]
| Проверил: | начальник СДО |  |  |  | 5: Корнишина М.В.
[должность, подпись (инициалы, фамилия)]
1. Зарегистрирован Министерством юстиции Российской Федерации 10 сентября 2019 г., регистрационный № 55869), с изменениями, внесенными приказом Министерства строительства и жилищно-коммунального хозяйства Российской Федерации от 20 февраля 2021 г. № 79/пр (зарегистрирован Министерством юстиции Российской Федерации 9 августа 2021 г., регистрационный № 64577)
² Под прочими затратами понимаются затраты, учитываемые в соответствии с пунктом 184 Методики.
³ Под прочими работами понимаются затраты, учитываемые в соответствии с пунктами 122-128 Методики.